## Tabla 2.1.1.
TABLA 2.1.1. CAPACIDAD INSTALADA POR TIPO DE TECNOLOGÍA
(Megawatt)
Tecnología | Capacidad 20151/ | Capacidad 20162/ | TCA (%)3/
Convencional | 48801.041 | 52331.124 | 7.2336
Ciclo combinado | 24042.659 | 27274.188 | 13.4408
Termoeléctrica convencional | 12710.67 | 12593.67 | -0.92049
Carboeléctrica | 5378.36 | 5378.36 | 0
Turbogás4/ | 4903.646 | 5052.306 | 3.0316
Combustión Interna | 1185.706 | 1452.6 | 22.5093
Lecho fluidizado | 580 | 580 | 0
Limpia | 19223.658 | 21179.3246 | 10.1732
Renovable | 17124 | 18528.7076 | 8.2032
Hidroeléctrica | 12488.5 | 12588.985 | 0.80462
Eólica | 2805.1 | 3735.4 | 33.1646
Geotérmica | 883.6 | 908.6 | 2.8293
Solar | 56.3341 | 145.0261 | 157.4393
Bioenergía5/ | 759.76 | 888.777 | 16.9813
Generación Distribuida (GD) | 117.5599 | 247.6045 | 110.6198
GD Eólica | 0.022 | 0.023 | 4.5455
GD Solar | 113.9029 | 243.6062 | 113.8718
GD Bioenergía5/ | 3.5698 | 3.91 | 9.5312
GD Híbrida6/ | 0.06525 | 0.06525 | 0
FIRCO7/ | 13.146 | 14.315 | 8.8924
Otras | 2099.658 | 2650.617 | 26.2404
Nucleoeléctrica | 1510 | 1608 | 6.4901
Cogeneración eficiente | 583.05 | 1036.009 | 77.6878
Frenos regenerativos | 6.608 | 6.608 | 0
Total8/ | 68024.699 | 73510.4486 | 8.0643
1/ Datos revisados. 2/ Información preliminar. 3/ TCA: Tasa de Crecimiento Anual. 4/ Incluye plantas móviles. 5/ Incluye uso de biomasa, bagazo de caña, biogás y licor negro como combustibles de acuerdo con la Ley de Promoción y Desarrollo de los Bioenergéticos. 6/ Sistemas híbridos eólico-fotovoltaico. 7/ Fideicomiso de Riesgo Compartido (FIRCO). 8/ Los totales pueden no coincidir por redondeo.
Fuente: Elaborado por la SENER con datos de la CFE, la CRE, el CENACE y la Subsecretaría de Planeación y Transición Energética.

## Tabla 2.1.2.
TABLA 2.1.2. CAPACIDAD INSTALADA POR MODALIDAD 2016
(Megawatt)
Modalidad | Capacidad Total | Participación (%)
Modalidades conforme a la LSPEE1/
CFE | 367.48 | 0.4999
Producción independiente | 13255.41 | 18.032
Autoabastecimiento | 9576.7997 | 13.0278
Pequeña Producción | 106.275 | 0.14457
Cogeneración | 4394.798 | 5.9785
Exportación | 1549.02 | 2.1072
Usos Propios Continuos | 497.413 | 0.67666
Modalidades conforme a la LIE2/
CFE - Generador | 42901.606 | 58.3612
Generador | 599.7274 | 0.81584
Otros
FIRCO y GD3/ | 261.9195 | 0.3563
Total4/ | 73510.4486 | 100
1/ Ley del Servicio Público Eléctrico de Energía Eléctrica. 2/ Ley de la Industria Eléctrica. 3/ Fideicomiso de Riesgo Compartido (FIRCO) y Generación Distribuida (GD). 4/ Los totales pueden no coincidir por redondeo. Información preliminar2016.
Fuente: Elaborado por la SENER con datos de la CFE, la CRE, el CENACE y la Subsecretaría de Planeación y Transición Energética.

## Tabla 2.2.1.
TABLA 2.2.1. GENERACIÓN DE ENERGÍA ELÉCTRICA
(Gigawatt-hora)
Tecnología | Generación 20151/ | Generación 20162/ | TCA (%) 3/
Convencional | 246600.65 | 254495.5531 | 3.2015
Ciclo combinado | 155185.4398 | 160378.2643 | 3.3462
Termoeléctrica convencional | 39231.5203 | 40343.4188 | 2.8342
Carboeléctrica | 33599.1872 | 34208.2046 | 1.8126
Turbogás4/ | 11647.595 | 12599.5965 | 8.1734
Combustión Interna | 2650.6476 | 3140.3259 | 18.4739
Lecho fluidizado | 4286.26 | 3825.743 | -10.744
Limpia | 62952.1893 | 64867.9804 | 3.0432
Renovable | 47576.2342 | 49244.2056 | 3.5059
Hidroeléctrica | 30891.5406 | 30909.3368 | 0.057609
Eólica | 8745.0947 | 10462.5784 | 19.6394
Geotérmica | 6330.977 | 6148.2894 | -2.8856
Solar | 78.2128 | 159.9895 | 104.5568
Bioenergía5/ | 1369.2167 | 1471.433 | 7.4653
Generación Distribuida (GD) | 127.85 | 56.4603 | -55.8387
GD Eólica | 0.05 | 0.003898 | -92.204
GD Solar | 112.05 | 54.8055 | -51.0883
GD Bioenergía5/ | 15.64 | 1.6469 | -89.47
GD Híbrida6/ | 0.11 | 0.003965 | -96.3955
FIRCO7/ | 33.3425 | 36.1181 | 8.3245
Otras | 15375.9551 | 15623.7748 | 1.6117
Nucleoeléctrica | 11577.1379 | 10567.1743 | -8.7238
Cogeneración eficiente | 3795.2172 | 5053.0006 | 33.1413
Frenos regenerativos | 3.6 | 3.6 | 0
Total8/ | 309552.8392 | 319363.5334 | 3.1693
1/ Datos revisados. 2/ Información preliminar. 3/ TCA: Tasa de Crecimiento Anual. 4/ Incluye plantas móviles. 5/ Incluye uso de biomasa, bagazo de caña, biogás y licor negro como combustibles de acuerdo con la Ley de Promoción y Desarrollo de los Bioenergéticos. 6/ Sistemas híbridos eólico-fotovoltaico. 7/ Fideicomiso de Riesgo Compartido (FIRCO). 8/ Los totales pueden no coincidir por redondeo.
Fuente: Elaborado por la SENER con datos de la CFE, la CRE, el CENACE y la Subsecretaría de Planeación y Transición Energética.

## Tabla 2.2.2.
TABLA 2.2.2. GENERACIÓN DE ENERGÍA ELÉCTRICA POR MODALIDAD 2016
(Gigawatt-hora)
Modalidad | Generación Total | Participación (%)
Modalidades conforme a la LSPEE1/
CFE | 489.9572 | 0.15342
Producción independiente | 88674.9672 | 27.7662
Autoabastecimiento | 29650.3976 | 9.2842
Pequeña Producción | 115.486 | 0.036161
Cogeneración | 17489.4943 | 5.4764
Exportación | 6311.9384 | 1.9764
Usos Propios Continuos | 1048.69 | 0.32837
Modalidades conforme a la LIE2/
CFE - Generador | 174228.1119 | 54.5548
Generador | 1261.9124 | 0.39513
Otros
FIRCO y GD3/ | 92.5784 | 0.028988
Total 4/ | 319363.5334 | 100
1/ Ley del Servicio Público Eléctrico de Energía Eléctrica. 2/ Ley de la Industria Eléctrica. 3/ Fideicomiso de Riesgo Compartido (FIRCO) y Generación Distribuida (GD). 4/ Los totales pueden no coincidir por redondeo. Información preliminar 2016.
Fuente: Elaborado por la SENER con datos de la CFE, la CRE, el CENACE y la Subsecretaría de Planeación y Transición Energética.

## Tabla 2.6.2.
TABLA 2.6.2. CAPACIDAD DE TRANSMISIÓN POR REGIÓN DE CONTROL
(Megawatt)
Región de Control | Capacidad 20151/ | Capacidad 20162/ | TCA (%) 3/
Central | 11100 | 11400 | 2.7027
Oriental | 15460 | 16550 | 7.0505
Occidental | 12450 | 12450 | 0
Noroeste | 5520 | 6060 | 9.7826
Norte | 4060 | 4110 | 1.2315
Noreste | 18150 | 18670 | 2.865
Peninsular | 2954 | 3210 | 8.6662
Baja California | 1433 | 1488 | 3.8381
Baja California Sur4/ | 270 | 270 | 0
SIN 5/ | 69694 | 72450 | 3.9544
SEN 5/ | 71397 | 74208 | 3.9371
1/ Datos revisados. 2/ Información preliminar. 3/ TCA: Tasa de Crecimiento Anual. 4/ Sistema La Paz (la región Mulegé es un sistema aislado por lo que no cuenta con enlaces). 5/ Los totales pueden no coincidir por redondeo.
Fuente: Elaborado por la SENER con datos del CENACE.

## Tabla 2.6.3.
TABLA 2.6.3. LÍNEAS DE TRANSMISIÓN
(Kilómetros)
Líneas de transmisión | Longitud 20151/ | Longitud 20162/ | TCA (%) 3/
CFE | 102657 | 102391 | -0.25912
Transmisión (161 a 400 kV) | 52001 | 52061 | 0.11538
Nivel de Tensión 400 kV | 24307 | 24324 | 0.069939
Nivel de Tensión 230 kV | 27172 | 27214 | 0.15457
Nivel de Tensión 161 kV | 522 | 523 | 0.19157
Transmisión (69 a 138 kV) 4/ | 50656 | 50330 | -0.64356
Nivel de Tensión 138 kV | 1608 | 1152 | -28.3582
Nivel de Tensión 115 kV | 46147 | 46326 | 0.38789
Nivel de Tensión 85 kV | 156 | 180 | 15.3846
Nivel de Tensión 69 kV | 2745 | 2672 | -2.6594
Otras | 1736 | 1742 | 0.34562
Nivel de Tensión 400 kV | 390 | 390 | 0
Nivel de Tensión 230 kV | 1346 | 1352 | 0.44577
Total Transmisión 5/ | 104393 | 104133 | -0.24906
1/ Datos revisados. 2/ Información preliminar al cierre de 2016. 3/ TCA: Tasa de Crecimiento Anual. 4/ La Subdirección de Transmisión (S.T.) de la CFE reporta las líneas de 400, 230 y 161 kV y en particular de acuerdo a convenio, líneas que atiende menores a 161 kV de longitud pequeña. 5/ Los totales pueden no coincidir por redondeo.
Fuente: Elaborado por la SENER con datos de la CFE.

## Tabla 2.6.4.
TABLA 2.6.4. CAPACIDAD DE TRANSFORMACIÓN DE LAS SUBESTACIONES ELÉCTRICAS DE TRANSMISIÓN
(Megavolt-ampere)
Tipo | Capacidad 20151/ (MVA) | Capacidad 20162/ (MVA) | TCA (%) 3/
Elevadoras | 46409.88 | 46435.08 | 0.054299
Reductoras | 146696.86 | 151000.12 | 2.9334
Total4/ | 193106.74 | 197435.2 | 2.2415
1/ Datos revisados. 2/ Información preliminar. 3/TCA: Tasa de Crecimiento Anual. 4/ Incluye 9 Gerencias Regionales de Transmisión de la CFE y la Subgerencia Regional de Transmisión Valle de México. Los totales pueden no coincidir por redondeo.
Fuente: Elaborado por la SENER con datos del CENACE.

## Tabla 2.8.1.
TABLA 2.8.1. LÍNEAS DE DISTRIBUCIÓN
(Kilómetros)
Líneas de Distribución | Longitud 2015 | Longitud 2016 | TCA1/ (%)
Distribución CFE | 774152 | 779119 | 0.6
Nivel de Tensión 34.5 kV | 79413 | 80013 | 0.8
Nivel de Tensión 23 kV | 62755 | 65047 | 3.7
Nivel de Tensión 13.8 kV | 312757 | 317118 | 1.4
Nivel de Tensión 6.6 kV | 162 | 127 | -21.6
Nivel de Tensión 2.4 kV | 6 | 9 | 52.3
Nivel de Tensión baja | 319065 | 316805 | -0.7
Otras2/ | 52334 | 51969 | -0.7
Total3/ | 826486 | 831087 | 0.6
1/ TCA: Tasa de Crecimiento Anual. 2/ CFE Distribución, reporta líneas que atiende a 138, 115, 85 y 68kV. 3/ Los totales pueden no coincidir por redondeo. Información preliminar al cierre de 2016. Fuente: Elaborado por la SENER con datos de CFE Distribución.

## Tabla 2.8.2.
TABLA 2.8.2. SUBESTACIONES CON TRANSFORMADORES CONSIDERADOS PARTE DE LAS RGD
Concepto | Unidad | 2015 | 2016 | TCA1/ (%)
Alta Tensión – Media Tensión2/
Subestación | Pieza | 1628 | 1654 | 1.6
Transformador | Pieza | 2517 | 2558 | 1.6
Capacidad | MVA | 65545 | 66613 | 1.6
Media Tensión – Media Tensión
Subestación | Pieza | 332 | 335 | 0.9
Transformador | Pieza | 379 | 380 | 0.3
Capacidad | MVA | 2326 | 2359 | 1.4
1/ TCA: Tasa de Crecimiento Anual. 2/ Incluye subestaciones transferidas de CFE Transmisión a CFE Distribución. Información preliminar al cierre de 2016. Fuente: Elaborado por la SENER con datos de CFE Distribución.

## Tabla 2.8.3.
TABLA 2.8.3. USUARIOS ATENDIDOS, CAPACIDAD Y TRANSFORMADORES DE CFE DISTRIBUCIÓN
Concepto | Unidad | 2015 | 2016 | TCA1/ (%)
Usuarios atendidos | Millones | 39.6 | 40.77 | 2.9
Transformadores de distribución
Cantidad | Pieza | 1420380 | 1446529 | 1.8
Capacidad | MVA | 52561 | 53528 | 1.8
1/ TCA: Tasa de Crecimiento Anual. Fuente: Elaborado por la SENER con datos de CFE Distribución.

## Anexo Tabla 2.1.3.
TABLA 2.1.3. CAPACIDAD POR ENTIDAD FEDERATIVA
(Megawatt)
Entidad | Capacidad 20151/ | Capacidad 20162/ | TCA (%) 3/ | Participación (%) 4/ | Posición
AGS | 8.412 | 12.512 | 48.7399 | 0.017021 | 32
BC | 4104.165 | 4456.825 | 8.5927 | 6.0628 | 6
BCS | 961.047 | 1016.953 | 5.8172 | 1.3834 | 22
CAMP | 1249.081 | 1249.081 | 0 | 1.6992 | 20
CHIS | 5007.14 | 5007.14 | 0 | 6.8115 | 3
CHIH | 2785.72 | 2810.22 | 0.87949 | 3.8229 | 11
COAH | 3463.714 | 3760.047 | 8.5554 | 5.115 | 7
COL | 2764.268 | 2764.268 | 0 | 3.7604 | 12
CDMX | 369.729 | 364.293 | -1.4703 | 0.49557 | 28
DGO | 1785.985 | 1839.295 | 2.9849 | 2.5021 | 16
MEX | 1463.034 | 1635.336 | 11.777 | 2.2246 | 18
GTO | 1969.6071 | 1969.6031 | -0.00020309 | 2.6794 | 15
GRO | 4623.285 | 4623.285 | 0 | 6.2893 | 4
HGO | 2584.634 | 2651.234 | 2.5768 | 3.6066 | 13
JAL | 645.891 | 790.691 | 22.4186 | 1.0756 | 24
MICH | 927.266 | 910.266 | -1.8333 | 1.2383 | 23
MOR | 24.065 | 680.065 | 2725.9506 | 0.92513 | 27
NAY | 2487.21 | 2576.37 | 3.5847 | 3.5048 | 14
NL | 2775.746 | 4555.476 | 64.1172 | 6.197 | 5
OAX | 2801.72 | 2878.28 | 2.7326 | 3.9155 | 9
PUE | 1053.071 | 1133.071 | 7.5968 | 1.5414 | 21
QRO | 694.817 | 697.474 | 0.3824 | 0.94881 | 25
QR | 353.005 | 353.005 | 0 | 0.48021 | 29
SLP | 2857.587 | 2857.587 | 0 | 3.8873 | 10
SIN | 1769.98 | 1769.98 | 0 | 2.4078 | 17
SON | 2728.338 | 3140.449 | 15.1048 | 4.2721 | 8
TAB | 657.065 | 694.925 | 5.762 | 0.94534 | 26
TAMS | 5776.307 | 5977.267 | 3.479 | 8.1312 | 2
TLAX | 88.838 | 88.838 | 2.2204e-14 | 0.12085 | 31
VER | 7508.905 | 8266.147 | 10.0846 | 11.2449 | 1
YUC | 1554.361 | 1568.546 | 0.91259 | 2.1338 | 19
ZAC | 50 | 150 | 200 | 0.20405 | 30
FIRCO y GD 5/ | 130.7059 | 261.9195 | 100.3884 | 0.3563 | -
Total 6/ | 68024.699 | 73510.4486 | 8.0643 | 100 | -
1/ Datos ajustados. 2/ Información preliminar. 3/ TCA: Tasa de Crecimiento Anual. 4/ Respecto a la capacidad de 2016. 5/ FIRCO y Generación Distribuida en diversas ubicaciones. 6/ Los totales pueden no coincidir por redondeo.
Fuente: Elaborado por la SENER con datos de la CFE, la CRE, el CENACE y la Subsecretaría de Planeación y Transición Energética.

## Anexo Tabla 2.2.3.
TABLA 2.2.3. GENERACIÓN POR ENTIDAD FEDERATIVA
(Gigawatt-hora)
Entidad | Generación 20151/ | Generación 20162/ | TCA(%) 3/ | Participación (%) 4/ | Posición
AGS | 14.6096 | 40.4353 | 176.7723 | 0.012661 | 32
BC | 19901.0662 | 19427.0762 | -2.3817 | 6.0831 | 5
BCS | 2684.587 | 2946.7024 | 9.7637 | 0.92268 | 25
CAMP | 3730.91 | 3573.8862 | -4.2087 | 1.1191 | 23
CHIS | 11726.8542 | 10831.5399 | -7.6347 | 3.3916 | 12
CHIH | 15690.7935 | 16281.6623 | 3.7657 | 5.0982 | 7
COAH | 20504.112 | 20745.5697 | 1.1776 | 6.4959 | 4
COL | 14010.3402 | 13453.255 | -3.9762 | 4.2125 | 10
CDMX | 864.8237 | 738.9837 | -14.5509 | 0.23139 | 27
DGO | 9844.8257 | 9235.8603 | -6.1856 | 2.892 | 15
MEX | 7250.4507 | 6835.8739 | -5.7179 | 2.1405 | 16
GTO | 6997.8824 | 9918.8779 | 41.7411 | 3.1058 | 13
GRO | 20102.569 | 22065.9453 | 9.7668 | 6.9094 | 3
HGO | 12307.4116 | 13316.5385 | 8.1993 | 4.1697 | 11
JAL | 1335.0633 | 1484.7236 | 11.21 | 0.4649 | 26
MICH | 4458.57 | 4544.2341 | 1.9213 | 1.4229 | 20
MOR | 62.6408 | 279.2244 | 345.7545 | 0.087432 | 29
NAY | 4409.7006 | 4455.1085 | 1.0297 | 1.395 | 21
NL | 16652.3373 | 17357.6804 | 4.2357 | 5.4351 | 6
OAX | 9344.7078 | 9706.0944 | 3.8673 | 3.0392 | 14
PUE | 4813.6238 | 5799.6273 | 20.4836 | 1.816 | 18
QRO | 4798.2097 | 4036.7955 | -15.8687 | 1.264 | 22
QR | 144.4296 | 124.4521 | -13.832 | 0.038969 | 31
SLP | 15207.0538 | 15326.3585 | 0.78454 | 4.799 | 9
SIN | 5686.7634 | 5150.6124 | -9.4281 | 1.6128 | 19
SON | 13568.6434 | 16256.4139 | 19.8087 | 5.0903 | 8
TAB | 3324.5902 | 3205.0142 | -3.5967 | 1.0036 | 24
TAMS | 37162.9047 | 36084.0817 | -2.903 | 11.2987 | 2
TLAX | 438.194 | 426.764 | -2.6084 | 0.13363 | 28
VER | 36473.6408 | 39339.1492 | 7.8564 | 12.318 | 1
YUC | 5724.7306 | 6095.6823 | 6.4798 | 1.9087 | 17
ZAC | 154.607 | 186.732 | 20.7785 | 0.05847 | 30
FIRCO y GD5/ | 161.1925 | 92.5784 | -42.5666 | 0.028988 | -
Total 6/ | 309552.8392 | 319363.5334 | 3.1693 | 100 | -
1/ Datos ajustados. 2/ Información preliminar. 3/ TCA: Tasa de Crecimiento Anual. 4/ Respecto a la generación de 2016. 5/ FIRCO y Generación Distribuida en diversas ubicaciones. 6/ Los totales pueden no coincidir por redondeo.
Fuente: Elaborado por la SENER con datos de la CFE, la CRE, el CENACE y la Subsecretaría de Planeación y Transición Energética.

## Anexo Tabla 2.3.1.
TABLA 2.3.1. CARACTERÍSTICAS BÁSICAS DE LAS CENTRALES ELÉCTRICAS EN OPERACIÓN 2016
Tecnología | Centrales en operación | Edad media (años) | Mayor antigüedad (años) | Capacidad mínima (MW) | Capacidad máxima (MW) | Capacidad media (MW) | Factor de planta medio (%) | Horas despachadas | Eficiencia (%) | Emisiones emitidas (Mt de CO2) 4/
Convencional | 517 | 17.2699 | 53 | 0.6 | 2778.36 | 453.6774 | 50.7912 | 4449.3059 | 29.8847 | 116.559
Ciclo combinado | 71 | 13.9859 | 53 | 6.53 | 1453.908 | 384.1435 | 67.1258 | 5880.2214 | 33.3307 | 73.4532
Termoeléctrica convencional | 60 | 23.5833 | 53 | 1.5 | 2100 | 209.8945 | 36.5693 | 3203.468 | 25.348 | 18.4773
Carboeléctrica | 3 | 26.6667 | 23 | 1200 | 2778.36 | 1792.7867 | 72.6066 | 6360.3412 | 35.4235 | 15.6674
Turbogás1/ | 128 | 17.9766 | 48 | 0.8 | 393 | 39.4711 | 28.4684 | 2493.8308 | 21.7755 | 5.7706
Combustión Interna | 253 | 9.4071 | 49 | 0.6 | 209.766 | 5.7688 | 24.6788 | 2161.8655 | 26.4301 | 1.4383
Lecho fluidizado | 2 | 12 | 12 | 290 | 290 | 290 | 75.298 | 6596.1086 | 37.0006 | 1.7522
Limpia | 248 | 16.5407 | 118 | 0.3 | 2400 | 451.2661 | 51.6663 | 4525.9646 | 23.1304 | 2.9882
Renovable | 225 | 18.7859 | 118 | 0.3 | 2400 | 74.9865 | 37.9844 | 3327.4306 | 11.6102 | 0.67392
Hidroeléctrica | 84 | 46.8214 | 118 | 0.412 | 2400 | 149.8689 | 40.583 | 3555.067 | - | 0
Eólica | 41 | 3.878 | 22 | 0.3 | 250.5 | 91.1073 | 31.974 | 2800.9259 | - | 0
Geotérmica | 8 | 24.75 | 43 | 10 | 225 | 113.575 | 77.2463 | 6766.7724 | 10.7793 | 0
Solar | 17 | 2 | 5 | 0.7404 | 30 | 8.5309 | 16.15 | 1414.7419 | - | 0
Bioenergía2/ | 75 | 16.48 | 25 | 0.6 | 52.5 | 11.8504 | 23.9686 | 2099.6461 | 12.4411 | 0.67392
Otras | 23 | 14.2955 | 26 | 0.999 | 1608 | 827.5457 | 65.3482 | 5724.4986 | 34.6507 | 2.3143
Nucleoeléctrica | 1 | 26 | 26 | 1608 | 1608 | 1608 | 75.0186 | 6571.6258 | 34.4825 | 0
Cogeneración eficiente | 22 | 2.5909 | 22 | 0.999 | 367.4 | 47.0913 | 55.6778 | 4877.3713 | 34.8188 | 2.3143
Total3/ | 765 | 16.9053 | 118 | 0.3 | 2778.36 | 452.4718 | 51.2287 | 4487.6353 | 26.5076 | 119.5472
1/ Incluye plantas móviles. 2/ Incluye uso de biomasa, bagazo de caña, biogás y licor negro como combustibles de acuerdo con la Ley de Promoción y Desarrollo de los Bioenergéticos. 3/ Los totales pueden no coincidir por redondeo. 4/ Estimadas con base en el factor de emisión eléctrico publicado por la SEMARNAT (http://www.semarnat.gob.mx/sites/default/files/documentos/cicc/aviso_factor_de_emision_electrico_2015.pdf).
Fuente: Elaborado por la SENER con datos de la CFE, la CRE, el CENACE, la Subsecretaría de Planeación y Transición Energética y la SEMARNAT.

## Anexo Tabla 2.3.2.
TABLA 2.3.2. CENTRALES DE GENERACIÓN DE CICLO COMBINADO 2016
(Megawatt/Gigawatt-hora)
No. | Nombre | Entidad Federativa | Región de Control | Esquema1/ | Capacidad Total (MW) | Generación Bruta2/ (GWh)
1 | Altos Hornos de México | COAH | 06-Noreste | AUT | 220.3 | 1456.31
2 | Energía Azteca VIII | GTO | 03-Occidental | AUT | 131.1 | 864
3 | Energía Azteca X_AUT | BC | 08-Baja California | AUT | 80 | 549
4 | Energía Chihuahua | CHIH | 05-Norte | AUT | 50 | 70.44
5 | Energía San Luis de la Paz | GTO | 03-Occidental | AUT | 220 | 1788
6 | Fuerza y Energía de Naco-Nogales | SON | 04-Noroeste | AUT | 50 | 288.608
7 | Fuerza y Energía de Tuxpan | VER | 02-Oriental | AUT | 30 | 0
8 | Iberdrola Energía Altamira | TAMS | 06-Noreste | AUT | 60 | 112.59
9 | Iberdrola Energía La Laguna | DGO | 05-Norte | AUT | 101.27 | 167.3
10 | Iberdrola Energía Monterrey | NL | 06-Noreste | AUT | 659.2 | 3607.87
11 | Iberdrola Energía Monterrey, Dulces Nombres II | NL | 06-Noreste | AUT | 338 | 557.59
12 | Iberdrola Energía Tamazunchale | SLP | 06-Noreste | AUT | 80 | 205.71
13 | Ingredion México | QRO | 03-Occidental | AUT | 29.2 | 186.506
14 | Magnelec | COAH | 05-Norte | AUT | 16.2 | 54.118
15 | México Generadora de Energía | SON | 04-Noroeste | AUT | 530 | 3220.018
16 | Techgen | NL | 06-Noreste | AUT | 1025 | 850.442
17 | Braskem Idesa | VER | 02-Oriental | COG | 175.6 | 559.436
18 | Energía de Apizaco | TLAX | 02-Oriental | COG | 59.8 | 366.77
19 | Mexichem Resinas Vinílicas | TAMS | 06-Noreste | COG | 16.359 | 76.851
20 | Pemex-Petroquímica, Complejo Petroquímico Cangrejera | VER | 02-Oriental | COG | 163.5 | 616.962
21 | Pemex-Petroquímica, Complejo Petroquímico Morelos | VER | 02-Oriental | COG | 172 | 470.337
22 | Tractebel Energía de Monterrey | NL | 06-Noreste | COG | 284.016 | 2035.82
23 | AES Merida III | YUC | 07-Peninsular | EXP | 15 | 0
24 | Energía Azteca X_EXP | BC | 08-Baja California | EXP | 218.62 | 947.8
25 | Energia de Baja California | BC | 08-Baja California | EXP | 337.05 | 2045.4
26 | Termoeléctrica de Mexicali | BC | 08-Baja California | EXP | 679.7 | 2774.52
27 | Celulosa de Fibras Mexicanas | TLAX | 02-Oriental | GEN | 6.641 | 28.533
28 | Fuerza y Energía de Norte Durango | DGO | 05-Norte | GEN | 30 | 78.567
29 | Papelera Industrial Potosina | SLP | 03-Occidental | GEN | 6.53 | 35.922
30 | Agua Prieta II | SON | 04-Noroeste | GEN-CFE | 410.469 | 1418.4265
31 | Centro | MOR | 02-Oriental | GEN-CFE | 656 | 233.039
32 | Chihuahua II (El Encino) | CHIH | 05-Norte | GEN-CFE | 619.4 | 4846.0103
33 | Dos Bocas | VER | 02-Oriental | GEN-CFE | 452 | 1389.1345
34 | El Sáuz | QRO | 03-Occidental | GEN-CFE | 591 | 3594.4327
35 | Gómez Palacio | DGO | 05-Norte | GEN-CFE | 239.8 | 223.1432
36 | Hermosillo | SON | 04-Noroeste | GEN-CFE | 227.022 | 1725.9508
37 | Huinalá II | NL | 06-Noreste | GEN-CFE | 471.18 | 3076.956
38 | Huinalá_CC | NL | 06-Noreste | GEN-CFE | 377.66 | 1997.1399
39 | Manzanillo (Gral. Manuel Álvarez Moreno)_CC | COL | 03-Occidental | GEN-CFE | 1453.908 | 10411.7879
40 | Poza Rica | VER | 02-Oriental | GEN-CFE | 231.8 | 653.7781
41 | Presidente Juárez_CC | BC | 08-Baja California | GEN-CFE | 743 | 4652.8364
42 | Río Bravo (Emilio Portes Gil) | TAMS | 06-Noreste | GEN-CFE | 211.123 | 1254.3346
43 | Samalayuca II | CHIH | 05-Norte | GEN-CFE | 521.76 | 4270.5469
44 | San Lorenzo Potencia | PUE | 02-Oriental | GEN-CFE | 382.12 | 3063.688
45 | Tula (Francisco Pérez Ríos)_CC | HGO | 01-Central | GEN-CFE | 489 | 3255.741
46 | Valladolid (Felipe Carrillo Puerto)_CC | YUC | 07-Peninsular | GEN-CFE | 220 | 953.7703
47 | Valle de México_CC | MEX | 01-Central | GEN-CFE | 549.3 | 2942.0693
48 | AES Mérida III, Mérida III | YUC | 07-Peninsular | PIE | 484 | 1811.6354
49 | Baja California III (La Jovita) | BC | 08-Baja California | PIE | 302.66 | 48.5439
50 | Central Anáhuac, Río Bravo II | TAMS | 06-Noreste | PIE | 495 | 3519.524
51 | Central Lomas de Real, Río Bravo III | TAMS | 06-Noreste | PIE | 495 | 3607.2046
52 | Central Saltillo, Saltillo | COAH | 06-Noreste | PIE | 247.5 | 1781.7874
53 | Central Valle Hermoso, Río Bravo IV | TAMS | 06-Noreste | PIE | 500 | 3870.8282
54 | Compañía de Generación Valladolid, Valladolid III | YUC | 07-Peninsular | PIE | 525 | 2412.4896
55 | Electricidad Águila de Altamira, Altamira II | TAMS | 06-Noreste | PIE | 495 | 3945.7415
56 | Electricidad Águila de Tuxpan, Tuxpan II (Tres Estrellas) | VER | 02-Oriental | PIE | 495 | 3580.6931
57 | Electricidad Sol de Tuxpan, Tuxpan V | VER | 02-Oriental | PIE | 495 | 3901.6401
58 | Energía Azteca VIII, El Sáuz - Bajio | GTO | 03-Occidental | PIE | 495 | 4111.3149
59 | Energía Azteca X, Mexicali | BC | 08-Baja California | PIE | 489 | 2851.3441
60 | Energía Campeche, Transalta Campeche | CAMP | 07-Peninsular | PIE | 252.4 | 737.0474
61 | Energía Chihuahua, Transalta Chihuahua | CHIH | 05-Norte | PIE | 259 | 1897.004
62 | Fuerza y Energía de Hermosillo | SON | 04-Noroeste | PIE | 250 | 1887.101
63 | Fuerza y Energía de Naco-Nogales, Naco Nogales | SON | 04-Noroeste | PIE | 258 | 2065.5664
64 | Fuerza y Energía de Norte Durango, Norte Durango | DGO | 05-Norte | PIE | 450 | 3471.6512
65 | Fuerza y Energía de Tuxpan, Tuxpan III y IV | VER | 02-Oriental | PIE | 983 | 7855.6097
66 | Iberdrola Energía Altamira, Altamira III y IV | TAMS | 06-Noreste | PIE | 1036 | 7735.6951
67 | Iberdrola Energía del Golfo, Altamira V | TAMS | 06-Noreste | PIE | 1121 | 6041.2462
68 | Iberdrola Energía La Laguna, La Laguna II | DGO | 05-Norte | PIE | 498 | 4042.4441
69 | Iberdrola Energía Monterrey, Monterrey III (Dulces Nombres) | NL | 06-Noreste | PIE | 449 | 3395.4218
70 | Iberdrola Energía Tamazunchale, Tamazunchale | SLP | 06-Noreste | PIE | 1135 | 8232.0865
71 | KST Electric Power Company, Norte II | CHIH | 05-Norte | PIE | 433 | 3596.4385
Total3/ |  |  |  |  | 27274.188 | 160378.2643
1/ AUT: Autoabastecimiento; COG: Cogeneración; EXP: Exportación; GEN: Generación ; GEN-CFE: Comisión Federal de Electricidad Generación; PIE: Productor Independiente de Energía. 2/ Incluye la generación reportada por centrales eléctricas en fase de pruebas. 3/ Los totales pueden no coincidir por redondeo. Información preliminar al cierre de 2016.
Fuente: Elaborado por la SENER con información de la CFE, la CRE y el CENACE.

## Anexo Tabla 2.3.3.
TABLA 2.3.3. CENTRALES DE GENERACIÓN TERMOELÉCTRICA CONVENCIONAL 2016
(Megawatt/Gigawatt-hora)
No. | Nombre | Entidad Federativa | Región de Control | Esquema1/ | Capacidad Total (MW) | Generación Bruta2/ (GWh)
1 | Agroindustrias del Balsas | MICH | 01-Central | AUT | 15 | 11.533
2 | Akra Polyester | TAMS | 06-Noreste | AUT | 13.9 | 56.032
3 | Arcelormittal Lázaro Cárdenas | MICH | 01-Central | AUT | 40 | 108.263
4 | Bio Pappel Packaging, Planta de papel Tizayuca | HGO | 01-Central | AUT | 35.19 | 142.512
5 | Destiladora del Valle | VER | 02-Oriental | AUT | 1.5 | 4.8365
6 | Generadora Pondercel | CHIH | 05-Norte | AUT | 65 | 67.432
7 | Mexicana de Cobre | SON | 04-Noroeste | AUT | 36.5 | 73.4436
8 | México Carbon Manufacturing | TAMS | 06-Noreste | AUT | 4 | 20.716
9 | Papeles Ultra | MEX | 01-Central | AUT | 10 | 0
10 | Ternium México, Planta Puebla | PUE | 02-Oriental | AUT | 5.6 | 25.224
11 | Agroenergía | QRO | 03-Occidental | COG | 19.2 | 94.3
12 | Compañía Cervecera de Coahuila_COG | COAH | 06-Noreste | COG | 16 | 82.143
13 | Generadora Petrocel | TAMS | 06-Noreste | COG | 16.38 | 67.743
14 | Grupo Celanese, Complejo Ocotlán | JAL | 03-Occidental | COG | 13.3 | 37.133
15 | Industrias Derivadas del Etileno | VER | 02-Oriental | COG | 1.5 | 3.1
16 | Innophos Fosfatados de México_COG | VER | 02-Oriental | COG | 6.25 | 0
17 | Metalúrgica Met- Mex Peñoles | COAH | 05-Norte | COG | 7 | 39.3
18 | Minera y Metalúrgica del Boleo_COG | BCS | 10-Mulegé | COG | 46 | 151.154
19 | Pemex Gas y Petroquímica Básica, Complejo Procesador de Gas Poza Rica | VER | 02-Oriental | COG | 16 | 33.423
20 | Pemex-Petroquímica, Complejo Petroquímico Independencia | PUE | 02-Oriental | COG | 54 | 43.215
21 | Pemex-Refinación, Ing. Antonio M. Amor | GTO | 03-Occidental | COG | 142.75 | 470.22
22 | Pemex-Refinación, Refinería Francisco I. Madero | TAMS | 06-Noreste | COG | 129 | 309.285
23 | Pemex-Refinación, Refinería General Lázaro Cárdenas | VER | 02-Oriental | COG | 64 | 131.8
24 | Pemex-Refinación, Refinería General Lázaro Cárdenas, Proyecto Reconfiguración | VER | 02-Oriental | COG | 40 | 0
25 | Pemex-Refinación, Refinería Ing. Antonio Dovalí Jaime | OAX | 02-Oriental | COG | 115.2 | 324.3445
26 | Pemex-Refinación, Refinería Ing. Hector Lara Sosa | NL | 06-Noreste | COG | 79 | 188.403
27 | Pemex-Refinación, Refinería Miguel Hidalgo | HGO | 01-Central | COG | 133.7 | 421.7383
28 | Polioles | MEX | 01-Central | COG | 2.5 | 7.284
29 | Zacapu Power | MICH | 03-Occidental | COG | 10 | 8.08
30 | Altamira | TAMS | 06-Noreste | GEN-CFE | 500 | 2329.9938
31 | Francisco Villa | CHIH | 05-Norte | GEN-CFE | 300 | 563.993
32 | Guaymas II (Carlos Rodríguez Rivero) | SON | 04-Noroeste | GEN-CFE | 484 | 1402.6855
33 | Lerdo (Guadalupe Victoria) | DGO | 05-Norte | GEN-CFE | 320 | 970.9965
34 | Lerma (Campeche) | CAMP | 07-Peninsular | GEN-CFE | 112.5 | 471.9928
35 | Manzanillo (Gral. Manuel Álvarez Moreno)_TC | COL | 03-Occidental | GEN-CFE | 1300 | 3016.781
36 | Mazatlán II (José Aceves Pozos) | SIN | 04-Noroeste | GEN-CFE | 616 | 2431.3646
37 | Mérida II | YUC | 07-Peninsular | GEN-CFE | 168 | 607.6249
38 | Presidente Juárez_TC | BC | 08-Baja California | GEN-CFE | 320 | 753.8028
39 | Puerto Libertad | SON | 04-Noroeste | GEN-CFE | 632 | 3344.074
40 | Punta Prieta II_TC | BCS | 09-Baja California Sur | GEN-CFE | 112.5 | 525.8209
41 | Río Bravo (Emilio Portes Gil) U3 | TAMS | 06-Noreste | GEN-CFE | 300 | 850.6171
42 | Salamanca | GTO | 03-Occidental | GEN-CFE | 550 | 578.1318
43 | Samalayuca | CHIH | 05-Norte | GEN-CFE | 316 | 780.9131
44 | Topolobampo II (Juan de Dios Bátiz) | SIN | 04-Noroeste | GEN-CFE | 320 | 312.2597
45 | Tula (Francisco Pérez Ríos)_TC | HGO | 01-Central | GEN-CFE | 1605.6 | 7313.8076
46 | Tuxpan (Adolfo López Mateos) | VER | 02-Oriental | GEN-CFE | 2100 | 6695.5789
47 | Valladolid (Felipe Carrillo Puerto)_TC | YUC | 07-Peninsular | GEN-CFE | 75 | 280.6984
48 | Valle de México_TC | MEX | 01-Central | GEN-CFE | 450 | 1426.1962
49 | Villa de Reyes | SLP | 03-Occidental | GEN-CFE | 700 | 2176.6672
50 | Arcelormittal Las Truchas | MICH | 01-Central | U.P.C. | 21.6 | 69.43
51 | Bio Pappel Scribe_1 | MICH | 03-Occidental | U.P.C. | 3.5 | 27.462
52 | Bio Pappel Scribe_2 | MICH | 03-Occidental | U.P.C. | 3.5 | 26.36
53 | Cervecería Modelo | CDMX | 01-Central | U.P.C. | 19 | 48.769
54 | Cervecería Modelo de Guadalajara | JAL | 03-Occidental | U.P.C. | 6.5 | 31.161
55 | Compañía Cervecera de Zacatecas | ZAC | 03-Occidental | U.P.C. | 50 | 146.954
56 | Compañía Cervecera El Trópico | OAX | 02-Oriental | U.P.C. | 25 | 70.796
57 | Copropiedad Eléctrica Del Grupo Químico Cydsa | NL | 06-Noreste | U.P.C. | 8 | 0
58 | Empaques Modernos San Pablo_TC | MEX | 01-Central | U.P.C. | 14 | 74.58
59 | Industria del Alcali | NL | 06-Noreste | U.P.C. | 1.5 | 0.81195
60 | Tereftalatos Mexicanos | VER | 02-Oriental | U.P.C. | 21 | 90.437
Total3/ |  |  |  |  | 12593.67 | 40343.4188
1/ AUT: Autoabastecimiento; COG: Cogeneración; GEN-CFE: Comisión Federal de Electricidad Generación; UPC: Usos Propios Continuos.2/ Incluye la generación reportada por centrales eléctricas en fase de pruebas. 3/ Los totales pueden no coincidir por redondeo. Información preliminar al cierre de 2016.
Fuente: Elaborado por la SENER con información de la CFE, la CRE y el CENACE.

## Anexo Tabla 2.3.4.a
TABLA 2.3.4.A. CENTRALES DE GENERACIÓN CARBOELÉCTRICAS 2016
(Megawatt/Gigawatt-hora)
No. | Nombre | Entidad Federativa | Región de Control | Esquema1/ | Capacidad Total (MW) | Generación Bruta2/ (GWh)
1 | Carbón II | COAH | 06-Noreste | GEN-CFE | 1400 | 7796.3577
2 | Petacalco (Plutarco Elías Calles) | GRO | 01-Central | GEN-CFE | 2778.36 | 17819.4983
3 | Río Escondido (José López Portillo) | COAH | 06-Noreste | GEN-CFE | 1200 | 8592.3486
Total3/ |  |  |  |  | 5378.36 | 34208.2046
1/ GEN-CFE: Comisión Federal de Electricidad Generación. 2/ Incluye la generación reportada por centrales eléctricas en fase de pruebas. 3/ Los totales pueden no coincidir por redondeo. Información preliminar al cierre de 2016.
Fuente: Elaborado por la SENER con información de la CFE, la CRE y el CENACE.

## Anexo Tabla 2.3.4.b
TABLA 2.3.4.B. CENTRALES DE GENERACIÓN DE LECHO FLUIDIZADO 2016
(Megawatt/Gigawatt-hora)
No. | Nombre | Entidad Federativa | Región de Control | Esquema1/ | Capacidad Total (MW) | Generación Bruta2/ (GWh)
1 | Termoeléctrica del Golfo | SLP | 06-Noreste | AUT | 290 | 1788.57
2 | Termoeléctrica Peñoles | SLP | 06-Noreste | AUT | 290 | 2037.173
Total3/ |  |  |  |  | 580 | 3825.743
1/ AUT: Autoabastecimiento. 2/ Incluye la generación reportada por centrales eléctricas en fase de pruebas. 3/ Los totales pueden no coincidir por redondeo. Información preliminar al cierre de 2016.
Fuente: Elaborado por la SENER con información de la CFE, la CRE y el CENACE.

## Anexo Tabla 2.3.5.
TABLA 2.3.5. CENTRALES DE GENERACIÓN TURBOGÁS 2016
(Megawatt/Gigawatt-hora)
No. | Nombre | Entidad Federativa | Región de Control | Esquema1/ | Capacidad Total (MW) | Generación Bruta2/ (GWh)
1 | Abbott Laboratories de México | CDMX | 01-Central | AUT | 6.3 | 12.85
2 | Cargill de México | HGO | 01-Central | AUT | 7.52 | 38.601
3 | Energía Costa Azul | BC | 08-Baja California | AUT | 68 | 41.743
4 | Energía de Ramos | COAH | 06-Noreste | AUT | 200 | 495.54
5 | Gresaise | TLAX | 02-Oriental | AUT | 5.197 | 31.255
6 | Grimann, Planta Fase 1 | MEX | 01-Central | AUT | 0.8 | 0
7 | Grimann, Planta Fase 2 | MEX | 01-Central | AUT | 0.8 | 1.173
8 | Industrial Papelera Mexicana, Planta Uruapan | MICH | 03-Occidental | AUT | 8.32 | 35.774
9 | Italaise | QRO | 03-Occidental | AUT | 5.197 | 32.483
10 | Mission Hills | GTO | 03-Occidental | AUT | 7.52 | 43.566
11 | Pemex-Exploración Y Producción, Centro de Proceso Akal-B | CAMP | 07-Peninsular | AUT | 23.3 | 28.423
12 | Pemex-Exploración Y Producción, Centro de Proceso Akal-C | CAMP | 07-Peninsular | AUT | 27.771 | 31.396
13 | Pemex-Exploración Y Producción, Centro de Proceso Akal-G | CAMP | 07-Peninsular | AUT | 10.5 | 14.926
14 | Pemex-Exploración Y Producción, Centro de Proceso Akal-L | CAMP | 07-Peninsular | AUT | 24.73 | 15.904
15 | Pemex-Exploración Y Producción, Centro de Proceso Akal-N | CAMP | 07-Peninsular | AUT | 5.66 | 1.951
16 | Pemex-Exploración Y Producción, Centro de Proceso Ku-M | CAMP | 07-Peninsular | AUT | 14.85 | 8.502
17 | Pemex-Exploración Y Producción, Centro de Proceso Ku-S | CAMP | 07-Peninsular | AUT | 14.3 | 9.813
18 | Pemex-Exploración Y Producción, Centro de Proceso y Transporte De Gas Atasta | CAMP | 07-Peninsular | AUT | 8.1 | 13.288
19 | Pemex-Exploración Y Producción, Centro de Proceso Zaap-C | CAMP | 07-Peninsular | AUT | 13.6 | 3.8109
20 | Pemex-Exploración Y Producción, Complejo Marino de Producción Abkatún Inyección de Agua | CAMP | 07-Peninsular | AUT | 35.75 | 13.61
21 | Pemex-Exploración Y Producción, Complejo Marino de Producción Abkatún-A | CAMP | 07-Peninsular | AUT | 14.52 | 4.95
22 | Pemex-Exploración Y Producción, Complejo Marino de Producción Abkatún-D | CAMP | 07-Peninsular | AUT | 7.12 | 10.8933
23 | Pemex-Exploración Y Producción, Complejo Marino de Producción Akal-J | CAMP | 07-Peninsular | AUT | 16.93 | 24.7721
24 | Pemex-Exploración Y Producción, Complejo Marino de Producción Ku-A | CAMP | 07-Peninsular | AUT | 10.185 | 11.353
25 | Pemex-Exploración Y Producción, Complejo Marino de Producción Ku-H | CAMP | 07-Peninsular | AUT | 14.85 | 20.609
26 | Pemex-Exploración Y Producción, Complejo Marino de Producción Nohoch-A | CAMP | 07-Peninsular | AUT | 13.97 | 24.56
27 | Pemex-Exploración Y Producción, Complejo Marino de Producción Pol-A | CAMP | 07-Peninsular | AUT | 9.174 | 15.87
28 | Pemex-Exploración Y Producción, Complejo Marino de Rebombeo | CAMP | 07-Peninsular | AUT | 4.65 | 4.66
29 | Pemex-Exploración Y Producción, Plataforma Akal-C, Compresión Ca-Ac-2 | CAMP | 07-Peninsular | AUT | 12.84 | 32.675
30 | Pemex-Exploración Y Producción, Plataforma De Generación Eléctrica, Pg-Zaap-C | CAMP | 07-Peninsular | AUT | 100.36 | 183.9345
31 | Pemex-Exploración Y Producción, Sistema De Bombeo Electrocentrífugo Para El Campo Ek-Balam | CAMP | 07-Peninsular | AUT | 16.736 | 34.985
32 | Pemex-Exploración Y Producción, Yùum K’Ak’Naab | CAMP | 07-Peninsular | AUT | 62 | 5.3316
33 | Pemex-Gas Y Petroquímica Básica, Centro Procesador de Gas Área Coatzacoalcos | VER | 02-Oriental | AUT | 49.69 | 57.767
34 | Pemex-Petroquímica, Terminal Refrigerada Pajaritos | VER | 02-Oriental | AUT | 14 | 47.022
35 | Praxair México | TAB | 02-Oriental | AUT | 15.8 | 22.34
36 | Representaciones e Investigaciones Médicas | JAL | 03-Occidental | AUT | 1 | 3.458
37 | Tecnología en Nitrógeno | TAB | 02-Oriental | AUT | 6.75 | 26.496
38 | Ternium México, Planta Monterrey | NL | 06-Noreste | AUT | 50 | 28.556
39 | Urrea Herramientas Profesionales | JAL | 03-Occidental | AUT | 1 | 4.5061
40 | Vidrio Plano de México | NL | 06-Noreste | AUT | 11.4 | 0
41 | Tijuana | BC | 08-Baja California | CFE | 345 | 476.1302
42 | Vizcaino | BCS | 10-Mulegé | CFE | 14 | 13.827
43 | Almidones Mexicanos | JAL | 03-Occidental | COG | 12 | 75.859
44 | Bio Pappel | DGO | 05-Norte | COG | 22.86 | 126.1458
45 | Bio Pappel Printing | VER | 02-Oriental | COG | 40.375 | 286.75
46 | Compañía de Nitrógeno de Cantarell | CAMP | 07-Peninsular | COG | 362.6 | 1835.1463
47 | CSI en Saltillo | COAH | 06-Noreste | COG | 2.6 | 0
48 | El Palacio de Hierro, Sucursal Monterrey | NL | 06-Noreste | COG | 1.2 | 3.578
49 | Empaques Modernos San Pablo_TG | MEX | 01-Central | COG | 6 | 30.62
50 | Enertek | TAMS | 06-Noreste | COG | 168 | 1140.14
51 | Fábrica de Papel San Francisco | BC | 08-Baja California | COG | 22.7 | 164.74
52 | Fersinsa GB | COAH | 06-Noreste | COG | 6 | 17.391
53 | GS Energía | MICH | 03-Occidental | COG | 0.946 | 4.399
54 | Homecare de México | NL | 06-Noreste | COG | 1 | 0.506
55 | Industrias Químicas Falcón de México | MOR | 01-Central | COG | 5 | 21.422
56 | Láminas Acanaladas Infinita_COG | MEX | 01-Central | COG | 6 | 0.426
57 | Micase | MEX | 01-Central | COG | 10.69 | 0
58 | Pemex-Exploración y Producción, Planta Eléctrica Cárdenas | TAB | 02-Oriental | COG | 42 | 53.161
59 | Pemex-Exploración y Producción, Terminal Marítima Dos Bocas | TAB | 02-Oriental | COG | 96.42 | 84.578
60 | Pemex-Gas y Petroquímica Básica, Complejo Procesador de Gas Burgos | TAMS | 06-Noreste | COG | 19.5 | 83.41
61 | Pemex-Gas y Petroquímica Básica, Complejo Procesador de Gas Cactus | CHIS | 02-Oriental | COG | 120.7 | 250.346
62 | Pemex-Gas y Petroquímica Básica, Complejo Procesador de Gas Cd. Pemex | TAB | 02-Oriental | COG | 59 | 238.56
63 | Pemex-Gas y Petroquímica Básica, Complejo Procesador La Venta | TAB | 02-Oriental | COG | 22.245 | 80.986
64 | Pemex-Petroquímica, Complejo Petroquímico Cosoleacaque | VER | 02-Oriental | COG | 59.6 | 2.255
65 | Pemex-Petroquimica, Complejo Petroquímico Pajaritos | VER | 02-Oriental | COG | 58.5 | 82.26
66 | Proteínas Naturales | NL | 06-Noreste | COG | 6 | 39.237
67 | Styrolution Mexicana | TAMS | 06-Noreste | COG | 10.6 | 60.81
68 | Tlalnepantla Cogeneración | MEX | 01-Central | COG | 28 | 169.5
69 | Tractebel Energía de Pánuco | TAMS | 06-Noreste | COG | 55.79 | 268.08
70 | Unilever Manufacturera, Planta Talismán | CDMX | 01-Central | COG | 6.5 | 18.3069
71 | Absormex CMPC Tissue | TAMS | 06-Noreste | GEN | 22.18 | 118.0151
72 | Compañía Cervecera de Coahuila_GEN | COAH | 06-Noreste | GEN | 22 | 0.64
73 | EVM Energía del Valle de México | MEX | 01-Central | GEN | 94.6 | 21.2578
74 | Láminas Acanaladas Infinita_GEN | MEX | 01-Central | GEN | 3 | 0
75 | Aragón | CDMX | 01-Central | GEN-CFE | 32 | 101.8201
76 | Atenco | MEX | 01-Central | GEN-CFE | 32 | 172.6919
77 | Baja California Sur I UME-1 | BCS | 09-Baja California Sur | GEN-CFE | 26 | 0
78 | Baja California Sur I UME-11 | BCS | 09-Baja California Sur | GEN-CFE | 20 | 0
79 | Caborca | SON | 04-Noroeste | GEN-CFE | 42 | 3.8067
80 | Cancún | QR | 07-Peninsular | GEN-CFE | 102 | 14.8404
81 | Chankanaab | QR | 07-Peninsular | GEN-CFE | 53 | 7.8906
82 | Chávez | DGO | 05-Norte | GEN-CFE | 28 | 1.2106
83 | Ciprés | BC | 08-Baja California | GEN-CFE | 27.43 | 10.5337
84 | Ciudad Constitución | BCS | 09-Baja California Sur | GEN-CFE | 33.22 | 2.339
85 | Ciudad del Carmen | CAMP | 07-Peninsular | GEN-CFE | 47 | 7.1016
86 | Coapa | CDMX | 01-Central | GEN-CFE | 32 | 167.9371
87 | Cogeneración Salamanca | GTO | 03-Occidental | GEN-CFE | 393 | 2036.2658
88 | Coyotepec | MEX | 01-Central | GEN-CFE | 64 | 463.0224
89 | Cuautitlán | MEX | 01-Central | GEN-CFE | 32 | 251.1615
90 | Culiacán | SIN | 04-Noroeste | GEN-CFE | 30 | 9.654
91 | Ecatepec | MEX | 01-Central | GEN-CFE | 32 | 197.8559
92 | Fundidora | NL | 06-Noreste | GEN-CFE | 12 | 8.1512
93 | Guerrero Negro II UME-14 | BCS | 10-Mulegé | GEN-CFE | 12.5 | 0
94 | Guerrero Negro II UME-8 | BCS | 10-Mulegé | GEN-CFE | 10 | 1.286
95 | Huinalá_TG | NL | 06-Noreste | GEN-CFE | 150 | 439.7514
96 | Iztapalapa | CDMX | 01-Central | GEN-CFE | 32 | 105.5352
97 | Laguna Chávez | DGO | 05-Norte | GEN-CFE | 56 | 4.1168
98 | Leona | NL | 06-Noreste | GEN-CFE | 24 | 17.6317
99 | Los Cabos | BCS | 09-Baja California Sur | GEN-CFE | 84.66 | 189.7671
100 | Los Cabos UME-10 | BCS | 09-Baja California Sur | GEN-CFE | 19 | 0
101 | Los Cabos UME-12 | BCS | 09-Baja California Sur | GEN-CFE | 17 | 0
102 | Los Cabos UME-2 | BCS | 09-Baja California Sur | GEN-CFE | 26 | 0
103 | Los Cabos UME-9 | BCS | 09-Baja California Sur | GEN-CFE | 19 | 0
104 | Los Cabos, UME-3 | BCS | 09-Baja California Sur | GEN-CFE | 26 | 0
105 | Los Cabos, UME-4 | BCS | 09-Baja California Sur | GEN-CFE | 26 | 0
106 | Magdalena | CDMX | 01-Central | GEN-CFE | 32 | 92.9058
107 | Mérida | YUC | 07-Peninsular | GEN-CFE | 30 | 4.0662
108 | Mexicali | BC | 08-Baja California | GEN-CFE | 62 | 26.3355
109 | Monclova | COAH | 06-Noreste | GEN-CFE | 48 | 42.7222
110 | Nachi - Cocom | YUC | 07-Peninsular | GEN-CFE | 30 | 5.9001
111 | Nizuc | QR | 07-Peninsular | GEN-CFE | 88 | 30.198
112 | Nonoalco | CDMX | 01-Central | GEN-CFE | 106 | 3.7738
113 | Parque | CHIH | 05-Norte | GEN-CFE | 59 | 9.4126
114 | Parque Juárez | CHIH | 05-Norte | GEN-CFE | 18 | 4.1462
115 | Punta Prieta II_TG | BCS | 09-Baja California Sur | GEN-CFE | 43 | 9.5445
116 | Remedios | MEX | 01-Central | GEN-CFE | 32 | 216.1006
117 | Santa Cruz | CDMX | 01-Central | GEN-CFE | 32 | 98.0748
118 | Santa Rosalía UME-15 | BCS | 10-Mulegé | GEN-CFE | 12.5 | 8.8296
119 | Santa Rosalía UME-7 | BCS | 10-Mulegé | GEN-CFE | 10 | 0
120 | Tecnológico | NL | 06-Noreste | GEN-CFE | 26 | 4.9745
121 | Universidad | NL | 06-Noreste | GEN-CFE | 24 | 19.8573
122 | Valle de México UME-5 | MEX | 01-Central | GEN-CFE | 18 | 10.0428
123 | Vallejo | MEX | 01-Central | GEN-CFE | 32 | 212.7267
124 | Victoria | MEX | 01-Central | GEN-CFE | 32 | 169.3617
125 | Villa de las Flores | MEX | 01-Central | GEN-CFE | 32 | 197.7642
126 | Xul - Ha | QR | 07-Peninsular | GEN-CFE | 39.7 | 10.6582
127 | Xul - Ha UME-13 | QR | 07-Peninsular | GEN-CFE | 12.5 | 0
128 | Xul - Ha UME-6 | QR | 07-Peninsular | GEN-CFE | 19 | 0
Total3/ |  |  |  |  | 5052.306 | 12599.5965
1/ AUT: Autoabastecimiento; CFE: Comisión Federal de Electricidad; COG: Cogeneración; GEN: Generación; GEN-CFE: Comisión Federal de Electricidad Generación. 2/ Incluye la generación reportada por centrales eléctricas en fase de pruebas. 3/ Los totales pueden no coincidir por redondeo. Información preliminar al cierre de 2016.
Fuente: Elaborado por la SENER con información de la CFE, la CRE y el CENACE.

## Anexo Tabla 2.3.6.
TABLA 2.3.6. CENTRALES DE GENERACIÓN DE COMBUSTIÓN INTERNA 2016
(Megawatt/Gigawatt-hora)
No. | Nombre | Entidad Federativa | Región de Control | Esquema1/ | Capacidad Total (MW) | Generación Bruta2/ (GWh)
1 | Agnico Eagle México | CHIH | 05-Norte | AUT | 14.6 | 0.363
2 | Agnico Eagle México, Proyecto Mascota | CHIH | 05-Norte | AUT | 3.65 | 0.051
3 | Agnico Sonora | SON | 04-Noroeste | AUT | 6.15 | 15.557
4 | Agribrands Purina México | GTO | 03-Occidental | AUT | 0.874 | 2.125
5 | Agropecuaria La Norteñita | CHIH | 05-Norte | AUT | 2 | 0
6 | Alambres Procesados Industriales, Planta Belisario Domínguez 57 | HGO | 01-Central | AUT | 1.5 | 0.013
7 | Alfa Corporativo | NL | 06-Noreste | AUT | 1.98 | 0.008
8 | Alimentos Kowi | SON | 04-Noroeste | AUT | 1.78 | 0.050661
9 | Auma | CHIH | 05-Norte | AUT | 2.055 | 0
10 | Avomex Internacional | COAH | 06-Noreste | AUT | 4 | 0.41
11 | Azinsa Aluminio | MEX | 01-Central | AUT | 1 | 0
12 | Beneficencia Española de La Laguna | COAH | 05-Norte | AUT | 0.9 | 0
13 | Bepensa Bebidas | YUC | 07-Peninsular | AUT | 2 | 0.2373
14 | Bimbo, Planta Baja California | BC | 08-Baja California | AUT | 2.55 | 0
15 | Bimbo, Planta Marinela de Baja California | BC | 08-Baja California | AUT | 1.2 | 0
16 | Bimbo, Planta Tijuana | BC | 08-Baja California | AUT | 1.6 | 0.16229
17 | Bridgestone de México | MOR | 01-Central | AUT | 2 | 0.32261
18 | Bticino de México | QRO | 03-Occidental | AUT | 1 | 0
19 | Cervecería Cuauhtémoc Moctezuma, Planta Puebla | PUE | 02-Oriental | AUT | 2.5 | 0
20 | CMT de La Laguna | DGO | 05-Norte | AUT | 1.6 | 0.6591
21 | Coeur Mexicana | CHIH | 05-Norte | AUT | 21.9 | 5.4771
22 | Comisión Estatal de Servicios Públicos de Mexicali | BC | 08-Baja California | AUT | 1.6 | 0
23 | Compañía Minera Autlán, Unidad Molango | HGO | 02-Oriental | AUT | 11.125 | 24.7
24 | Compañía Minera Dolores, Área de Campamento | CHIH | 05-Norte | AUT | 1.2 | 3.6958
25 | Compañía Minera Dolores, Área de Procesos | CHIH | 05-Norte | AUT | 10.8 | 42.7965
26 | Condumex, Planta Guadalajara | JAL | 03-Occidental | AUT | 3 | 1.224
27 | Condumex, Planta Latincasa | SLP | 03-Occidental | AUT | 3.75 | 4.521
28 | Continental Automotive Guadalajara | JAL | 03-Occidental | AUT | 3.65 | 0
29 | Continental Automotive Mexicana | GTO | 03-Occidental | AUT | 0.81 | 0.36
30 | Continental Automotive Mexicana, Planta Cuautla | MOR | 01-Central | AUT | 2.59 | 0.71
31 | Cordaflex | QRO | 03-Occidental | AUT | 2.5 | 0.232
32 | Covalence Specialty Materials México | BC | 08-Baja California | AUT | 1.5 | 0.004055
33 | Dafmex | BC | 08-Baja California | AUT | 0.8 | 0.219
34 | Desarrollos Mineros San Luis | GRO | 02-Oriental | AUT | 4 | 0.010123
35 | Don David Gold México_AUT | OAX | 02-Oriental | AUT | 3.64 | 0.009
36 | Draexlmaier Components Automotive de México | SLP | 03-Occidental | AUT | 2 | 0
37 | El Palacio de Hierro, Sucursal Guadalajara | JAL | 03-Occidental | AUT | 3.345 | 0
38 | El Palacio de Hierro, Sucursal Interlomas | MEX | 01-Central | AUT | 3 | 0.327
39 | El Palacio de Hierro, Sucursal Villahermosa | TAB | 02-Oriental | AUT | 2.4 | 0
40 | Embotelladora del Caribe | QR | 07-Peninsular | AUT | 2 | 0.1302
41 | Empacadora Celaya | GTO | 03-Occidental | AUT | 2 | 0.76
42 | Ensambles Hyson | BC | 08-Baja California | AUT | 1.825 | 0.3857
43 | Ford Motor Company | CHIH | 05-Norte | AUT | 9.6 | 0
44 | Fundilag Hierro | COAH | 05-Norte | AUT | 2.025 | 0.164
45 | Ganadería Integral Sk, S. A. De C. V. | NL | 06-Noreste | AUT | 2.98 | 0.434
46 | Ganadería Integral Vizur | SIN | 04-Noroeste | AUT | 2.98 | 0.446
47 | Generadora La Paz | SLP | 03-Occidental | AUT | 13 | 7.14
48 | Geusa de Occidente | MICH | 03-Occidental | AUT | 2.72 | 0.867
49 | Gollek Interamerica | NL | 06-Noreste | AUT | 2.8 | 0
50 | Goplás | MEX | 01-Central | AUT | 1.426 | 10.38
51 | Graftech México | NL | 06-Noreste | AUT | 14 | 1.485
52 | Grupo Gamesa, Planta Celaya | GTO | 03-Occidental | AUT | 7.925 | 10.5244
53 | Grupo Posadas, Planta Fiesta Americana Cancún | QR | 07-Peninsular | AUT | 0.768 | 0
54 | Grupo Romamills | MEX | 01-Central | AUT | 2.835 | 5.062
55 | Grupo Telvista | BC | 08-Baja California | AUT | 1.6 | 0.291
56 | Harinera La Espiga | CDMX | 01-Central | AUT | 2 | 12.123
57 | Hersmex | NL | 06-Noreste | AUT | 4.01 | 6.171
58 | Hierro Sonora | SON | 04-Noroeste | AUT | 3.28 | 1.454
59 | Hotel Gran Caribe Real | QR | 07-Peninsular | AUT | 1.35 | 0
60 | Hoteles y Villas Posadas, Planta Fiesta Americana Grand Los Cabos | BCS | 09-Baja California Sur | AUT | 2.089 | 0
61 | Hoteles y Villas Posadas,Planta Condesa del Mar | GRO | 02-Oriental | AUT | 0.81 | 0
62 | Hoteles y Villas Posadas,Planta Fiesta Americana Grand Agua | QR | 07-Peninsular | AUT | 0.809 | 0
63 | Impulsora Mexicana de Energía | NL | 06-Noreste | AUT | 24 | 0
64 | Inmobiliaria del Sudeste,Planta Fiesta Americana Mérida | YUC | 07-Peninsular | AUT | 1.511 | 0
65 | Inmobiliaria Puerta Maya | TAB | 02-Oriental | AUT | 1.5 | 0.058
66 | Inmobiliaria Rog | TAB | 02-Oriental | AUT | 1.25 | 0
67 | Innophos Fosfatados de México_AUT | VER | 02-Oriental | AUT | 15.7 | 85.01
68 | Inversiones Mallorca | QR | 07-Peninsular | AUT | 2.928 | 1.406
69 | Inversiones Palma | QR | 07-Peninsular | AUT | 3 | 0.775
70 | Jacktar | QR | 07-Peninsular | AUT | 2.7 | 4.419
71 | Kellogg de México | QRO | 03-Occidental | AUT | 6.165 | 3.788
72 | Kraft Foods de México | PUE | 02-Oriental | AUT | 1.02 | 0
73 | La Torre del Vigía | MEX | 01-Central | AUT | 3.75 | 0.367
74 | Laboratorios Pisa | JAL | 03-Occidental | AUT | 9.83 | 0.005952
75 | Laboratorios Pisa, Planta Tlajomulco | JAL | 03-Occidental | AUT | 5.475 | 0.02014
76 | Laboratorios Sophia | JAL | 03-Occidental | AUT | 2.055 | 2.3696
77 | Laproba El Águila | GTO | 03-Occidental | AUT | 1.5 | 0.61
78 | Latinoamericana de Vidrio | MEX | 01-Central | AUT | 6 | 0
79 | Leiser, Planta San Luis Potosí | SLP | 03-Occidental | AUT | 9.246 | 1.757
80 | Lesaffre Energías Mexicanas | VER | 02-Oriental | AUT | 8.732 | -
81 | Loma Textil | JAL | 03-Occidental | AUT | 2.72 | 0
82 | Mabe México, Planta Plásticos | QRO | 03-Occidental | AUT | 1.556 | 0.345
83 | Mabe México, Planta Saltillo | COAH | 06-Noreste | AUT | 8.517 | 5.764
84 | Mabe México, Planta Troquelados | QRO | 03-Occidental | AUT | 1.25 | 0
85 | Mabe Sanyo Compressors | SLP | 03-Occidental | AUT | 3.416 | 0.719
86 | Manantiales La Asunción | PUE | 02-Oriental | AUT | 2 | 0
87 | Maquilas Teta Kawi | SON | 04-Noroeste | AUT | 1.11 | 0.354
88 | Marindustrias | COL | 03-Occidental | AUT | 2 | 0.88222
89 | Mayakobá Thai | QR | 07-Peninsular | AUT | 3 | 0
90 | Médica Sur | CDMX | 01-Central | AUT | 1.02 | 0
91 | Mega Empack, Planta II | YUC | 07-Peninsular | AUT | 2 | 0.584
92 | Minas de la Alta Pimería | CHIH | 05-Norte | AUT | 9.125 | 0.004
93 | Minas de Oro Nacional | SON | 04-Noroeste | AUT | 18.65 | 47.143
94 | Minas Santa María de Moris | CHIH | 05-Norte | AUT | 2.73 | 0.56102
95 | Minera Bismark | CHIH | 05-Norte | AUT | 3.2 | 0
96 | Minera Real de Ángeles, Unidad El Concheño | CHIH | 05-Norte | AUT | 24 | 4.45
97 | Minera Roble | DGO | 05-Norte | AUT | 1.5 | 0
98 | Minera y Metalúrgica del Boleo_AUT | BCS | 10-Mulegé | AUT | 30.85 | 58.437
99 | Molymex | SON | 04-Noroeste | AUT | 2 | 0.058345
100 | Monclova Pirineos Gas | COAH | 06-Noreste | AUT | 2.4 | 16.236
101 | Nemak | NL | 06-Noreste | AUT | 7 | 0
102 | Nestlé México, Planta Coatepec | VER | 02-Oriental | AUT | 2 | 0
103 | Nestlé México_MEX | MEX | 01-Central | AUT | 2.453 | 9.6
104 | Nestlé México_QRO | QRO | 03-Occidental | AUT | 1.825 | 0.8573
105 | No Sabe Fallar | MEX | 01-Central | AUT | 1.5 | 0.084
106 | Novatec Pagani | GTO | 03-Occidental | AUT | 2 | 0
107 | Nusantara de México, Mina Santa Elena | SON | 04-Noroeste | AUT | 12.1 | 57.595
108 | Nutricarsa | YUC | 07-Peninsular | AUT | 1.06 | 3.116
109 | Omya México | QRO | 03-Occidental | AUT | 6 | 0
110 | Operaciones Turísticas Integrales de México | COL | 03-Occidental | AUT | 2.26 | 0
111 | Panasonic de México | MEX | 01-Central | AUT | 3.2 | 0.001956
112 | Parque de Tecnología Electrónica | JAL | 03-Occidental | AUT | 7 | 53.9763
113 | Pemex-Exploración y Producción Estación de Compresión y Manejo de Gas El Raudal | VER | 02-Oriental | AUT | 2 | 0
114 | Pemex-Exploración y Producción, Centro Operativo Cayo Arcas | CAMP | 07-Peninsular | AUT | 5.5 | 1.5054
115 | Pemex-Exploración y Producción, Plataforma Akal-C Inyección | CAMP | 07-Peninsular | AUT | 1.05 | 0.183
116 | Pemex-Exploración y Producción, Plataforma Eco-1 | CAMP | 07-Peninsular | AUT | 0.81 | 0.783
117 | Pemex-Exploración y Producción, Plataforma Habitacional Litoral Tabasco Ha-Lt-01 | CAMP | 07-Peninsular | AUT | 4.5 | 1.6443
118 | Pemex-Exploración y Producción, Plataforma Marina Complejo Ixtoc-A | CAMP | 07-Peninsular | AUT | 0.825 | 2.265
119 | Plastibolsa | CDMX | 01-Central | AUT | 1.6 | 0.642
120 | Plásticos Irisagua | JAL | 03-Occidental | AUT | 3.65 | 1.17
121 | Plásticos y Materias Primas | JAL | 03-Occidental | AUT | 4.5 | 4.2157
122 | Polímeros y Derivados | GTO | 03-Occidental | AUT | 2 | 0
123 | Pollo de Querétaro | QRO | 03-Occidental | AUT | 1.51 | 0.158
124 | Porcelanite Lamosa, Planta Pavillion | TLAX | 02-Oriental | AUT | 3.75 | 0.019
125 | Porcelanite Lamosa, Planta Porcel | TLAX | 02-Oriental | AUT | 9.95 | 0.053
126 | Posco México | TAMS | 06-Noreste | AUT | 21 | 43.878
127 | Printpack Packaging de México | QRO | 03-Occidental | AUT | 2 | 0.305
128 | Productos Farmacéuticos, Planta Aguascalientes | AGS | 03-Occidental | AUT | 4 | 0.21995
129 | Productos Urólogos de México | BC | 08-Baja California | AUT | 3 | 0
130 | Promotores Inmobiliarios El Caracol | QR | 07-Peninsular | AUT | 0.65 | 0.005
131 | Proteína Animal | JAL | 03-Occidental | AUT | 4.455 | 1.201
132 | Qualtia Alimentos Operaciones | MEX | 01-Central | AUT | 5.325 | 23.987
133 | Residuos Industriales Multiquim | NL | 06-Noreste | AUT | 1.56 | 0.71
134 | Rivera Mayan | QR | 07-Peninsular | AUT | 4 | 0.93618
135 | Royal Porto | QR | 07-Peninsular | AUT | 1 | 0.042424
136 | Sabritas | SON | 04-Noroeste | AUT | 3 | 0.144
137 | Sabritas, Planta Orizaba | VER | 02-Oriental | AUT | 2.98 | 0.436
138 | Saint Gobain Vetrotex América | TLAX | 02-Oriental | AUT | 3.5 | 0.134
139 | Sales del Istmo_1 | VER | 02-Oriental | AUT | 0.75 | 0.009
140 | Sales del Istmo_2 | VER | 02-Oriental | AUT | 3 | 0
141 | Sánchez y Martín | JAL | 03-Occidental | AUT | 1.825 | 0.004
142 | Sasa del Pacífico | GRO | 02-Oriental | AUT | 1.35 | 1.067
143 | Schering Plough | CDMX | 01-Central | AUT | 6.096 | 9.578
144 | Sekisui S-Lec México | MOR | 01-Central | AUT | 0.76 | 0
145 | Servicios de Operaciones Hoteleras, Central Cancún | QR | 07-Peninsular | AUT | 0.9 | 0
146 | Sílices de Veracruz | VER | 02-Oriental | AUT | 7.3 | 0.59
147 | Sistema de Agua y Saneamiento Metropolitano de Veracruz, Boca del Río y Medellín | VER | 02-Oriental | AUT | 2.8 | 1.0455
148 | Solvay & CPC Barium Strontium Monterrey | NL | 06-Noreste | AUT | 2 | 0.052
149 | Sony Nuevo Laredo | TAMS | 06-Noreste | AUT | 2.055 | 17.736
150 | SSP, Planta Colonia Penal Federal | NAY | 03-Occidental | AUT | 3.05 | 9.4031
151 | Tablex Miller | SON | 04-Noroeste | AUT | 1.26 | 0.031
152 | TCP Energy | MEX | 01-Central | AUT | 7.435 | 14.759
153 | Tecnologías para El Cuidado Ambiental | SLP | 03-Occidental | AUT | 1.734 | 2.999
154 | Teléfonos de México, Central Aragón | CDMX | 01-Central | AUT | 0.6 | 0
155 | Teléfonos de México, Central Atzacoalco | CDMX | 01-Central | AUT | 0.73 | 0
156 | Teléfonos de México, Central Azteca Metro | MEX | 01-Central | AUT | 0.6 | 0
157 | Teléfonos de México, Central Aztecas | GTO | 03-Occidental | AUT | 1.28 | 0.093
158 | Teléfonos de México, Central Bandera | JAL | 03-Occidental | AUT | 0.9 | 0
159 | Teléfonos de México, Central Bosques del Lago | MEX | 01-Central | AUT | 0.75 | 0
160 | Teléfonos de México, Central C.T. Mixcoac | CDMX | 01-Central | AUT | 0.765 | 0
161 | Teléfonos de México, Central Carrasco | CDMX | 01-Central | AUT | 0.9 | 0
162 | Teléfonos de México, Central Chamizal | MEX | 01-Central | AUT | 0.6 | 0
163 | Teléfonos de México, Central Chapalita | JAL | 03-Occidental | AUT | 0.9 | 0
164 | Teléfonos de México, Central Coatzacoalcos | VER | 02-Oriental | AUT | 0.6 | 0.01
165 | Teléfonos de México, Central Colima | COL | 03-Occidental | AUT | 0.6 | 0
166 | Teléfonos de México, Central Copérnico | CHIH | 05-Norte | AUT | 1 | 0
167 | Teléfonos de México, Central Corregidora | GTO | 03-Occidental | AUT | 0.6 | 0.013
168 | Teléfonos de México, Central Cuautitlán de Romero Rubio | MEX | 01-Central | AUT | 1.25 | 0
169 | Teléfonos de México, Central Culhuacán | CDMX | 01-Central | AUT | 2.4 | 0
170 | Teléfonos de México, Central Cultura | NAY | 03-Occidental | AUT | 0.8 | 0
171 | Teléfonos de México, Central Ejército de Oriente | CDMX | 01-Central | AUT | 0.6 | 0
172 | Teléfonos de México, Central Estrella | CDMX | 01-Central | AUT | 2.325 | 0
173 | Teléfonos de México, Central Fuentes | COAH | 05-Norte | AUT | 0.95 | 0
174 | Teléfonos de México, Central Fuertes | PUE | 02-Oriental | AUT | 0.6 | 0
175 | Teléfonos de México, Central Guadalupe Metropolitana | CDMX | 01-Central | AUT | 0.6 | 0
176 | Teléfonos de México, Central Hidalgo II | GRO | 02-Oriental | AUT | 0.765 | 0
177 | Teléfonos de México, Central La Paz | PUE | 02-Oriental | AUT | 0.65 | 0
178 | Teléfonos de México, Central Lerdo Tops | VER | 02-Oriental | AUT | 0.6 | 0
179 | Teléfonos de México, Central Los Tollocan | MEX | 01-Central | AUT | 0.6 | 0
180 | Teléfonos de México, Central Malinche | CDMX | 01-Central | AUT | 0.75 | 0
181 | Teléfonos de México, Central Mirador | MOR | 01-Central | AUT | 0.65 | 0
182 | Teléfonos de México, Central Montejo | YUC | 07-Peninsular | AUT | 0.6 | 0
183 | Teléfonos de México, Central Paseo | TAB | 02-Oriental | AUT | 0.6 | 0
184 | Teléfonos de México, Central Pedro Moreno | GTO | 03-Occidental | AUT | 0.7 | 0
185 | Teléfonos de México, Central Petrolera | VER | 02-Oriental | AUT | 0.8 | 0.001
186 | Teléfonos de México, Central Plaza Mérida | YUC | 07-Peninsular | AUT | 1.25 | 0
187 | Teléfonos de México, Central Popotla | CDMX | 01-Central | AUT | 0.75 | 0
188 | Teléfonos de México, Central Roma I | CDMX | 01-Central | AUT | 3.232 | 0
189 | Teléfonos de México, Central San Jerónimo | CDMX | 01-Central | AUT | 0.6 | 0
190 | Teléfonos de México, Central Santa Fé | NL | 06-Noreste | AUT | 0.8 | 0
191 | Teléfonos de México, Central Satélite | MEX | 01-Central | AUT | 0.6 | 0
192 | Teléfonos de México, Central Tlaquepaque | JAL | 03-Occidental | AUT | 1.65 | 0
193 | Teléfonos de México, Central Tuxtla Gutiérrez | CHIS | 02-Oriental | AUT | 0.9 | 0
194 | Teléfonos de México, Central Vallarta | JAL | 03-Occidental | AUT | 1.25 | 0
195 | Teléfonos de México, Central Vallejo | CDMX | 01-Central | AUT | 2.2 | 0
196 | Teléfonos de México, Central Yáñez | SON | 04-Noroeste | AUT | 0.9 | 0.027
197 | Teléfonos de México, Central Zaragoza | CDMX | 01-Central | AUT | 1.25 | 0.021
198 | Teléfonos de México, Centro Administrativo Cuautitlán Izcalli | MEX | 01-Central | AUT | 0.75 | 0
199 | Teléfonos de México, Centro Administrativo Lada | CDMX | 01-Central | AUT | 1.25 | 0
200 | Teléfonos de México, Centro Administrativo Nextengo | CDMX | 01-Central | AUT | 4.85 | 0
201 | Teléfonos de México, Centro Administrativo San Juan | CDMX | 01-Central | AUT | 6.25 | 0
202 | Teléfonos de México, Centro Administrativo Verónica | CDMX | 01-Central | AUT | 2.48 | 0
203 | Teléfonos de México, Centro de Trabajo Lindavista | CDMX | 01-Central | AUT | 1.2 | 0
204 | Teléfonos de México, Centro Telefónico Puebla | PUE | 02-Oriental | AUT | 2.2 | 0
205 | Teléfonos de México,Central Popocatépetl I | CDMX | 01-Central | AUT | 1.8 | 0
206 | Teléfonos de México,Central Revolución | HGO | 01-Central | AUT | 0.6 | 0
207 | Teléfonos del Noroeste, Central Árbol III | BC | 08-Baja California | AUT | 1.55 | 0.135
208 | Teléfonos del Noroeste, Central Lomas | BC | 08-Baja California | AUT | 0.75 | 0.087
209 | Teléfonos del Noroeste, Central Principal | BC | 08-Baja California | AUT | 0.6 | 0
210 | Ternium México, Planta Apm | NL | 06-Noreste | AUT | 4.5 | 0
211 | The Royal Cancún | QR | 07-Peninsular | AUT | 2 | 0
212 | Tiendas Soriana | BCS | 09-Baja California Sur | AUT | 0.6 | 0
213 | Valeo Térmico | SLP | 03-Occidental | AUT | 4 | 0
214 | Vidrio Formas | MEX | 01-Central | AUT | 2.522 | 0
215 | Wabash Technologies de México | BC | 08-Baja California | AUT | 1.05 | 0
216 | Yoggo de México | SLP | 03-Occidental | AUT | 1 | 0
217 | Huicot | NAY | 03-Occidental | CFE | 1.18 | 0
218 | Los Cabos UME-17 y 21 | BCS | 09-Baja California Sur | CFE | 4.1 | 0
219 | Santa Rosalía UME-19 y 20 | BCS | 10-Mulegé | CFE | 3.2 | 0
220 | Airbus Helicopters México Querétaro | QRO | 03-Occidental | COG | 2.7 | 2.0695
221 | Becton Dickinson de México | MEX | 01-Central | COG | 6.54 | 2.23
222 | Cartones Ponderosa | QRO | 03-Occidental | COG | 19.992 | 111.161
223 | Clarum Energy | DGO | 05-Norte | COG | 2.56 | 6.532
224 | Cobielec | PUE | 02-Oriental | COG | 2.8 | 10.9582
225 | Energía Bidarena | MEX | 01-Central | COG | 6.15 | 31.3596
226 | Industrias Ferroplásticas | QRO | 03-Occidental | COG | 1.3 | 0.01
227 | Productora Nacional de Papel | SLP | 03-Occidental | COG | 17.088 | 88.704
228 | Productos Roche, Planta Toluca | MEX | 01-Central | COG | 2.055 | 0
229 | Prup | HGO | 01-Central | COG | 5.216 | 28.926
230 | Sigma Alimentos Centro, Planta Atitalaquia | HGO | 01-Central | COG | 3.183 | 4.5222
231 | Central generadora eléctrica Huinalá | NL | 06-Noreste | EXP | 142.65 | 167.5904
232 | B-Energy Industries | CHIH | 05-Norte | GEN | 8 | 0
233 | Biotek Power | GTO | 03-Occidental | GEN | 5.33 | 6.532
234 | Caterpillar México | NL | 06-Noreste | GEN | 5.88 | -
235 | Caterpillar Torreón | COAH | 05-Norte | GEN | 5.88 | -
236 | Don David Gold México_GEN | OAX | 02-Oriental | GEN | 6.56 | 10.75
237 | Fermicaise | CDMX | 01-Central | GEN | 9.6 | 46.728
238 | Givaudan de México | QRO | 03-Occidental | GEN | 2.657 | -
239 | Granja Generadora de Energía Solar | DGO | 05-Norte | GEN | 2 | -
240 | La Encantada Procesadora de Minerales | COAH | 05-Norte | GEN | 13.2 | 19.34
241 | Laminados de Barro | COAH | 06-Noreste | GEN | 1.988 | 3.302
242 | Metaloides | PUE | 02-Oriental | GEN | 21.875 | 0
243 | Pemex-Exploración y Producción, Central Centro de Proceso Litoral-A | TAB | 02-Oriental | GEN | 37.86 | 0.008868
244 | Refractarios Básicos | COAH | 06-Noreste | GEN | 4.908 | 11.336
245 | Baja California Sur I | BCS | 09-Baja California Sur | GEN-CFE | 209.766 | 1198.437
246 | Guerrero Negro II (Vizcaíno) | BCS | 10-Mulegé | GEN-CFE | 22.44 | 58.1776
247 | Holbox | QR | 07-Peninsular | GEN-CFE | 3.2 | 10.9606
248 | San Carlos (Agustín Olachea A.) | BCS | 09-Baja California Sur | GEN-CFE | 104.125 | 614.967
249 | Santa Rosalía | BCS | 10-Mulegé | GEN-CFE | 5 | 11.0047
250 | Santa Rosalía UME-16 y 18 | BCS | 10-Mulegé | GEN-CFE | 5 | 0
251 | Yécora | SON | 04-Noroeste | GEN-CFE | 1.8 | 0.062995
252 | Compañía Occidental Mexicana | BCS | 09-Baja California Sur | U.P.C. | 8.75 | 7.583
253 | Exportadora de Sal, Planta Guerrero Negro e Isla de Cedros | BCS | 10-Mulegé | U.P.C. | 22.053 | 21.36
Total3/ |  |  |  |  | 1452.6 | 3140.3259
1/ AUT: Autoabastecimiento; CFE: Comisión Federal de Electricidad; COG: Cogeneración; EXP: Exportación; GEN: Generación; GEN-CFE: Comisión Federal de Electricidad Generación; UPC: Usos Propios Continuos. 2/ Incluye la generación reportada por centrales eléctricas que notificaron su baja en 2016. 3/ Los totales pueden no coincidir por redondeo. Información preliminar al cierre de 2016.
Fuente: Elaborado por la SENER con información de la CFE, la CRE y el CENACE.

## Anexo Tabla 2.3.7.
TABLA 2.3.7. CENTRALES DE GENERACIÓN HIDROELÉCTRICA 2016
(Megawatt/Gigawatt-hora)
No. | Nombre | Entidad Federativa | Región de Control | Esquema1/ | Capacidad Total (MW) | Generación Bruta2/ (GWh)
1 | Cervecería Cuauhtémoc Moctezuma, Planta Orizaba | VER | 02-Oriental | AUT | 10 | 14.464
2 | Compañía de Energía Mexicana | PUE | 02-Oriental | AUT | 36 | 235.137
3 | Compañía Eléctrica Carolina | GTO | 03-Occidental | AUT | 2.49 | 4.966
4 | Electricidad del Golfo | VER | 02-Oriental | AUT | 35 | 106.044
5 | Energía EP | PUE | 02-Oriental | AUT | 0.412 | 1.376
6 | Generadora Eléctrica San Rafael | NAY | 03-Occidental | AUT | 28.8 | 96.29
7 | Gobierno del Estado de Michoacán de Ocampo | MICH | 03-Occidental | AUT | 4.05 | 14.975
8 | Hidroeléctrica Arco Iris | JAL | 03-Occidental | AUT | 8.4 | 46.776
9 | Hidroeléctrica Cajón de Peña | JAL | 03-Occidental | AUT | 1.2 | 6.776
10 | Hidroelectricidad del Pacífico | JAL | 03-Occidental | AUT | 9.15 | 27.922
11 | Hidrorizaba | VER | 02-Oriental | AUT | 1.6 | 8.72
12 | Hidrorizaba II | VER | 02-Oriental | AUT | 4.44 | 19.236
13 | Ingenio Tamazula, Planta Santa Cruz | JAL | 03-Occidental | AUT | 0.64 | 1.255
14 | Mexicana de Hidroelectricidad Mexhidro | GRO | 02-Oriental | AUT | 30 | 135.759
15 | Papelera Veracruzana | VER | 02-Oriental | AUT | 1.26 | 5.56
16 | Primero Empresa Minera | DGO | 05-Norte | AUT | 19.73 | 58.31
17 | Procesamiento Energético Mexicano | VER | 02-Oriental | AUT | 11.3 | 50.905
18 | Proveedora de Electricidad de Occidente | JAL | 03-Occidental | AUT | 19 | 50.186
19 | Zagis | VER | 02-Oriental | AUT | 2.16 | 11.0637
20 | Generadora Fénix, Alameda | MEX | 01-Central | GEN | 6.99 | 4.5059
21 | Generadora Fénix, Lerma (Tepuxtepec) | MICH | 01-Central | GEN | 57 | 229.2062
22 | Generadora Fénix, Necaxa | PUE | 01-Central | GEN | 109 | 395.0958
23 | Generadora Fénix, Patla | PUE | 01-Central | GEN | 45 | 139.0273
24 | Generadora Fénix, Tepexic | PUE | 01-Central | GEN | 45 | 99.2246
25 | Agua Prieta (Valentín Gómez Farías) | JAL | 03-Occidental | GEN-CFE | 240 | 240.6066
26 | Aguamilpa Solidaridad | NAY | 03-Occidental | GEN-CFE | 960 | 1997.9864
27 | Angostura (Belisario Domínguez) | CHIS | 02-Oriental | GEN-CFE | 900 | 2030.4657
28 | Bacurato | SIN | 04-Noroeste | GEN-CFE | 92 | 266.3019
29 | Bartolinas | MICH | 03-Occidental | GEN-CFE | 0.75 | 2.0212
30 | Bombaná | CHIS | 02-Oriental | GEN-CFE | 5.24 | 22.7387
31 | Boquilla | CHIH | 05-Norte | GEN-CFE | 25 | 82.2372
32 | Botello | MICH | 03-Occidental | GEN-CFE | 18 | 67.0192
33 | Caracol (Carlos Ramírez Ulloa) | GRO | 02-Oriental | GEN-CFE | 600 | 1262.4694
34 | Chicoasén (Manuel Moreno Torres) | CHIS | 02-Oriental | GEN-CFE | 2400 | 4513.1244
35 | Chilapan | VER | 02-Oriental | GEN-CFE | 26 | 112.0583
36 | Cóbano | MICH | 03-Occidental | GEN-CFE | 60 | 268.6123
37 | Colimilla | JAL | 03-Occidental | GEN-CFE | 51.2 | 87.6341
38 | Colina | CHIH | 05-Norte | GEN-CFE | 3 | 9.006
39 | Colotlipa | GRO | 02-Oriental | GEN-CFE | 8 | 33.0465
40 | Comedero (Raúl J. Marsal) | SIN | 04-Noroeste | GEN-CFE | 100 | 342.3566
41 | Cupatitzio | MICH | 03-Occidental | GEN-CFE | 80 | 466.6065
42 | El Cajón (Leonardo Rodríguez Al.) | NAY | 03-Occidental | GEN-CFE | 750 | 1148.78
43 | El Fuerte (27 de Septiembre) | SIN | 04-Noroeste | GEN-CFE | 59.4 | 365.7042
44 | El Novillo (Plutarco Elías Calles) | SON | 04-Noroeste | GEN-CFE | 135 | 530.5871
45 | El Retiro ( José Cecilio del Valle ) | CHIS | 02-Oriental | GEN-CFE | 21 | 80.0575
46 | El Salto (Camilo Arriaga) | SLP | 06-Noreste | GEN-CFE | 18 | 87.0696
47 | Electroquímica | SLP | 06-Noreste | GEN-CFE | 1.44 | 9.8211
48 | Encanto | VER | 02-Oriental | GEN-CFE | 10 | 17.3941
49 | Falcón | TAMS | 06-Noreste | GEN-CFE | 31.5 | 57.2692
50 | Huites (Luis Donaldo Colosio) | SIN | 04-Noroeste | GEN-CFE | 422 | 1062.0405
51 | Humaya | SIN | 04-Noroeste | GEN-CFE | 90 | 267.2945
52 | Infiernillo | GRO | 01-Central | GEN-CFE | 1200 | 2813.4318
53 | Intermedia (Luis M. Rojas) | JAL | 03-Occidental | GEN-CFE | 5.32 | 13.6217
54 | Itzícuaro | MICH | 03-Occidental | GEN-CFE | 0.624 | 2.47
55 | Ixtaczoquitlán | VER | 02-Oriental | GEN-CFE | 1.6 | 12.6761
56 | Jumatán | NAY | 03-Occidental | GEN-CFE | 2.18 | 12.5385
57 | La Amistad | COAH | 06-Noreste | GEN-CFE | 66 | 49.2949
58 | La Venta (Ambrosio Figueroa) | GRO | 02-Oriental | GEN-CFE | ND | 0.66334
59 | La Yesca (Alfredo Elias Ayub) | NAY | 03-Occidental | GEN-CFE | 750 | 1058.5609
60 | Malpaso | CHIS | 02-Oriental | GEN-CFE | 1080 | 2477.3521
61 | Mazatepec | PUE | 02-Oriental | GEN-CFE | 220 | 593.0826
62 | Micos | SLP | 06-Noreste | GEN-CFE | 0.688 | 2.855
63 | Minas | VER | 02-Oriental | GEN-CFE | 15 | 85.4299
64 | Mocúzari | SON | 04-Noroeste | GEN-CFE | 9.6 | 49.0043
65 | Oviachic | SON | 04-Noroeste | GEN-CFE | 19.2 | 119.1565
66 | Peñitas (Ángel Albino Corzo) | CHIS | 02-Oriental | GEN-CFE | 420 | 1309.3072
67 | Platanal | MICH | 03-Occidental | GEN-CFE | 12.6 | 41.2037
68 | Portezuelo I | PUE | 02-Oriental | GEN-CFE | 2 | 9.4554
69 | Portezuelo II | PUE | 02-Oriental | GEN-CFE | 2.12 | 4.1211
70 | Puente Grande | JAL | 03-Occidental | GEN-CFE | 9 | 34.09
71 | San Pedro Porúas | MICH | 03-Occidental | GEN-CFE | 2.56 | 4.8243
72 | Sanalona (Salvador Alvarado) | SIN | 04-Noroeste | GEN-CFE | 14 | 70.5225
73 | Santa Bárbara | MEX | 01-Central | GEN-CFE | 22.525 | 32.94
74 | Santa Rosa (General Manuel M. Diéguez) | JAL | 03-Occidental | GEN-CFE | 70 | 276.7341
75 | Schpoiná | CHIS | 02-Oriental | GEN-CFE | 2.24 | 7.5704
76 | Tamazulapan | OAX | 02-Oriental | GEN-CFE | 2.48 | 6.0428
77 | Temascal y Ampliación Temascal | OAX | 02-Oriental | GEN-CFE | 354 | 1213.9127
78 | Texolo | VER | 02-Oriental | GEN-CFE | 1.6 | 11.5864
79 | Tingambato | MEX | 01-Central | GEN-CFE | 42 | 85.1024
80 | Tirio | MICH | 03-Occidental | GEN-CFE | 1.096 | 2.9043
81 | Tuxpango | VER | 02-Oriental | GEN-CFE | 36 | 131.0747
82 | Villita (José María Morelos) | MICH | 01-Central | GEN-CFE | 320 | 1277.7268
83 | Zimapán (Fernando Hiriart Balderrama) | HGO | 03-Occidental | GEN-CFE | 292 | 1848.1994
84 | Zumpimito | MICH | 03-Occidental | GEN-CFE | 8.4 | 50.6112
85 | Hidroeléctrica Trigomil | JAL | 03-Occidental | P.P. | 8 | 8.18
Total3/ |  |  |  |  | 12588.985 | 30909.3368
1/ AUT: Autoabastecimiento; GEN: Generación; GEN-CFE: Comisión Federal de Electricidad Generación; PP: Pequeña Produción. 2/ Incluye la generación reportada por la central La Venta (Ambrosio Figueroa) que al cierre de 2016 se encontraba en baja temporal. 3/ Los totales pueden no coincidir por redondeo. Información preliminar al cierre de 2016.
Fuente: Elaborado por la SENER con información de la CFE, la CRE y el CENACE.

## Anexo Tabla 2.3.8.
TABLA 2.3.8. CENTRALES DE GENERACIÓN NUCLEOELÉCTRICA 2016
(Megawatt/Gigawatt-hora)
No. | Nombre | Entidad Federativa | Región de Control | Esquema1/ | Capacidad Total (MW) | Generación Bruta2/ (GWh)
1 | Laguna Verde | VER | 02-Oriental | GEN-CFE | 1608 | 10567.1743
Total3/ |  |  |  |  | 1608 | 10567.1743
1/ GEN-CFE: Comisión Federal de Electricidad Generación. 2/ Incluye la generación reportada por centrales eléctricas en fase de pruebas. 3/ Los totales pueden no coincidir por redondeo. Información preliminar al cierre de 2016.
Fuente: Elaborado por la SENER con información de la CFE, la CRE y el CENACE.

## Anexo Tabla 2.3.9.
TABLA 2.3.9. CENTRALES DE GENERACIÓN EÓLICA 2016
(Megawatt/Gigawatt-hora)
No. | Nombre | Entidad Federativa | Región de Control | Esquema1/ | Capacidad Total (MW) | Generación Bruta2/ (GWh)
1 | Bii Nee Stipa Energía Eólica | OAX | 02-Oriental | AUT | 26.35 | 91.322
2 | Compañía Eólica de Tamaulipas | TAMS | 06-Noreste | AUT | 54 | 168.83
3 | Compañía Eoloeléctrica de Ciudad Victoria | TAMS | 06-Noreste | AUT | 50 | 19.0449
4 | Desarrollos Eólicos Mexicanos de Oaxaca 1 | OAX | 02-Oriental | AUT | 90 | 304.34
5 | Desarrollos Eólicos Mexicanos de Oaxaca 2, Piedra Larga Fase 2 | OAX | 02-Oriental | AUT | 137.5 | 491.4
6 | Dominica Energía Limpia | SLP | 03-Occidental | AUT | 200 | 489.466
7 | Eléctrica del Valle de México | OAX | 02-Oriental | AUT | 67.5 | 191.482
8 | Energía Limpia de Palo Alto | JAL | 03-Occidental | AUT | 129 | 48.2575
9 | Eoliatec del Istmo | OAX | 02-Oriental | AUT | 164 | 544.751
10 | Eoliatec del Pacífico | OAX | 02-Oriental | AUT | 160 | 640.252
11 | Eólica de Arriaga | CHIS | 02-Oriental | AUT | 32 | 89.605
12 | Eólica de Coahuila | COAH | 06-Noreste | AUT | 200.6 | 6.6039
13 | Eólica Dos Arbolitos | OAX | 02-Oriental | AUT | 70 | 225.19
14 | Eólica El Retiro | OAX | 02-Oriental | AUT | 74 | 143.11
15 | Eólica Los Altos | JAL | 03-Occidental | AUT | 50.4 | 183.231
16 | Eólica Santa Catarina | NL | 06-Noreste | AUT | 22 | 36.835
17 | Eólica Tres Mesas | TAMS | 06-Noreste | AUT | 62.7 | 10.5775
18 | Eólica Zopiloapan | OAX | 02-Oriental | AUT | 70 | 261.067
19 | Eurus, Juchitán de Zaragoza Oaxaca | OAX | 02-Oriental | AUT | 250.5 | 963.69
20 | Fuerza Eólica Del Istmo | OAX | 02-Oriental | AUT | 80 | 189.558
21 | Fuerza y Energía Bii Hioxo | OAX | 02-Oriental | AUT | 234 | 801.777
22 | Municipio de Mexicali | BC | 08-Baja California | AUT | 10 | 24.2443
23 | Parques Ecológicos de México | OAX | 02-Oriental | AUT | 101.9 | 250.24
24 | PE Ingenio | OAX | 02-Oriental | AUT | 49.5 | 183.676
25 | Pier II Quecholac Felipe Ángeles | PUE | 02-Oriental | AUT | 66 | 252.58
26 | Stipa Nayaa | OAX | 02-Oriental | AUT | 74 | 279.425
27 | Ventika | NL | 06-Noreste | AUT | 126 | 332.931
28 | Ventika II | NL | 06-Noreste | AUT | 126 | 356.586
29 | Vientos del Altiplano | ZAC | 06-Noreste | AUT | 100 | 39.778
30 | Energía Sierra Juárez | BC | 08-Baja California | EXP | 156 | 376.628
31 | La Venta I-II | OAX | 02-Oriental | GEN-CFE | 84.2 | 184.719
32 | Puerto Viejo (Guerrero Negro) | BCS | 10-Mulegé | GEN-CFE | 0.6 | 0
33 | Yuumil´iik | QR | 07-Peninsular | GEN-CFE | 1.5 | 2.322
34 | Energía Sonora PPE | SON | 04-Noroeste | P.P. | 2 | 4.135
35 | Instituto de Investigaciones Electricas | OAX | 02-Oriental | P.P. | 0.3 | 0.016
36 | CE Oaxaca Cuatro, Oaxaca IV | OAX | 02-Oriental | PIE | 102 | 469.0653
37 | CE Oaxaca Dos, Oaxaca II | OAX | 02-Oriental | PIE | 102 | 419.9895
38 | CE Oaxaca Tres, Oaxaca III | OAX | 02-Oriental | PIE | 102 | 371.4517
39 | Energías Ambientales de Oaxaca, Oaxaca I | OAX | 02-Oriental | PIE | 102 | 317.0736
40 | Energías Renovables La Mata, La Mata (Sureste I fase II) | OAX | 02-Oriental | PIE | 102 | 398.4871
41 | Energías Renovables Venta III, La Venta III | OAX | 02-Oriental | PIE | 102.85 | 298.8411
Total3/ |  |  |  |  | 3735.4 | 10462.5784
1/ AUT: Autoabastecimiento; EXP: Exportación; GEN-CFE: Comisión Federal de Electricidad Generación; P.P: Pequeña Producción; PIE: Productor Independiente de Energía.2/ Incluye la generación reportada por centrales eléctricas en fase de pruebas. 3/ Los totales pueden no coincidir por redondeo. Información preliminar al cierre de 2016.
Fuente: Elaborado por la SENER con información de la CFE, la CRE y el CENACE.

## Anexo Tabla 2.3.10.
TABLA 2.3.10. CENTRALES DE GENERACIÓN GEOTERMOELÉCTRICA 2016
(Megawatt/Gigawatt-hora)
No. | Nombre | Entidad Federativa | Región de Control | Esquema1/ | Capacidad Total (MW) | Generación Bruta2/ (GWh)
1 | Geotérmica para el Desarrollo, Domo de San Pedro | NAY | 03-Occidental | AUT | 35 | 115.488
2 | Cerro Prieto I | BC | 08-Baja California | GEN-CFE | 30 | 240.6725
3 | Cerro Prieto II | BC | 08-Baja California | GEN-CFE | 220 | 1535.5637
4 | Cerro Prieto III | BC | 08-Baja California | GEN-CFE | 220 | 1097.601
5 | Cerro Prieto IV | BC | 08-Baja California | GEN-CFE | 100 | 796.5261
6 | Los Azufres | MICH | 03-Occidental | GEN-CFE | 225 | 1801.1372
7 | Los Humeros | PUE | 02-Oriental | GEN-CFE | 68.6 | 507.6651
8 | Tres Vírgenes | BCS | 10-Mulegé | GEN-CFE | 10 | 53.6357
Total3/ |  |  |  |  | 908.6 | 6148.2894
1/ AUT: Autoabastecimiento; GEN-CFE: Comisión Federal de Electricidad Generación. 2/ Incluye la generación reportada por centrales eléctricas en fase de pruebas. 4/ Los totales pueden no coincidir por redondeo. Información preliminar al cierre de 2016.
Fuente: Elaborado por la SENER con información de la CFE, la CRE y el CENACE.

## Anexo Tabla 2.3.11.
TABLA 2.3.11. CENTRALES DE GENERACIÓN SOLAR 2016
(Megawatt/Gigawatt-hora)
No. | Nombre | Entidad Federativa | Región de Control | Esquema1/ | Capacidad Total (MW) | Generación Bruta2/ (GWh)
1 | Autoabastecimiento Renovable | AGS | 03-Occidental | AUT | 0.787 | 3.16
2 | Coppel | SON | 04-Noroeste | AUT | 0.986 | 0.66
3 | Generadora Solar Apaseo | GTO | 03-Occidental | AUT | 0.97608 | 0
4 | Iusasol 1 | MEX | 01-Central | AUT | 18.3 | 38.705
5 | Iusasol Base | MEX | 01-Central | AUT | 0.92 | 0.966
6 | Oomapas Nogales | SON | 04-Noroeste | AUT | 0.9016 | 0.44551
7 | Plamex | BC | 08-Baja California | AUT | 1.04 | 1.635
8 | Los Santos Solar I | CHIH | 05-Norte | AUT | 20 | -
9 | Productora Yoreme | SON | 04-Noroeste | GEN | 0.7404 | 0.26791
10 | Cerro Prieto | BC | 08-Baja California | GEN-CFE | 5 | 10.1918
11 | Sta. Rosalía (Tres Vírgenes) | BCS | 10-Mulegé | GEN-CFE | 1 | 2.1613
12 | Servicios Comerciales de Energía | BCS | 09-Baja California Sur | P.P. | 30 | 18.371
13 | Tai Durango Cinco | DGO | 05-Norte | P.P. | 30 | 39.111
14 | Tai Durango Cuatro | DGO | 05-Norte | P.P. | 6.25 | 7.887
15 | Tai Durango Dos | DGO | 05-Norte | P.P. | 6.25 | 7.832
16 | Tai Durango Tres | DGO | 05-Norte | P.P. | 6.25 | 5.026
17 | Tai Durango Uno | DGO | 05-Norte | P.P. | 15.625 | 23.57
Total2/ |  |  |  |  | 145.0261 | 159.9895
1/ AUT: Autoabastecimiento; GEN: Generación; GEN-CFE: Comisión Federal de Electricidad Generación; P.P: Pequeña Producción. 2/ Incluye la generación reportada por centrales eléctricas en fase de pruebas. 3/ Los totales pueden no coincidir por redondeo. Información preliminar al cierre de 2016.
Fuente: Elaborado por la SENER con información de la CFE, la CRE y el CENACE.

## Anexo Tabla 2.3.12.
TABLA 2.3.12. CENTRALES DE GENERACIÓN CON BIOENERGÍA 2016
(Megawatt/Gigawatt-hora)
No. | Nombre | Entidad Federativa | Región de Control | Esquema1/ | Capacidad Total (MW) | Generación Bruta2/ (GWh)
1 | Azsuremex | TAB | 02-Oriental | AUT | 2.5 | 2.9234
2 | BSM Energía de Veracruz | VER | 02-Oriental | AUT | 12.75 | 28.35
3 | Compañía Azucarera de Los Mochis | SIN | 04-Noroeste | AUT | 14 | 17.287
4 | Compañía Azucarera del Río Guayalejo | TAMS | 06-Noreste | AUT | 45.5 | 17.074
5 | Compañía Azucarera La Fé | CHIS | 02-Oriental | AUT | 13.06 | 23.605
6 | Cooperativa La Cruz Azul | AGS | 03-Occidental | AUT | 1.01 | 0.384
7 | Ecosys III | GTO | 03-Occidental | AUT | 1.748 | 1.3959
8 | Empacadora San Marcos | PUE | 02-Oriental | AUT | 0.974 | 0
9 | Energía Láctea | CHIH | 05-Norte | AUT | 0.8 | 0
10 | Fideicomiso Ingenio Emiliano Zapata | MOR | 01-Central | AUT | 8.6 | 18.81
11 | Fideicomiso Ingenio Plan de San Luis | SLP | 06-Noreste | AUT | 9 | 26.507
12 | Grupo Azucarero San Pedro | VER | 02-Oriental | AUT | 10 | 33.419
13 | Impulsora de la Cuenca del Papaloapan | VER | 02-Oriental | AUT | 24.2 | 53.2905
14 | Ingenio Adolfo López Mateos | OAX | 02-Oriental | AUT | 13.5 | 31.46
15 | Ingenio Alianza Popular | SLP | 06-Noreste | AUT | 6.395 | 19.54
16 | Ingenio El Higo | VER | 06-Noreste | AUT | 21.8 | 38.361
17 | Ingenio El Mante | TAMS | 06-Noreste | AUT | 5.75 | 9.584
18 | Ingenio El Molino | NAY | 03-Occidental | AUT | 10 | 14.066
19 | Ingenio Eldorado | SIN | 04-Noroeste | AUT | 9.6 | 5.381
20 | Ingenio Melchor Ocampo | JAL | 03-Occidental | AUT | 6.1 | 27.2023
21 | Ingenio Nuevo San Francisco | VER | 02-Oriental | AUT | 6.5 | 13.319
22 | Ingenio Presidente Benito Juárez | TAB | 02-Oriental | AUT | 14 | 23.091
23 | Ingenio San Francisco Ameca_AUT | JAL | 03-Occidental | AUT | 4.5 | 14.249
24 | Ingenio San Miguelito | VER | 02-Oriental | AUT | 5.2 | 6.5278
25 | Ingenio San Rafael de Pucté | QR | 07-Peninsular | AUT | 9 | 39.8684
26 | Ingenio Tala | JAL | 03-Occidental | AUT | 12 | 1.16
27 | Ingenio Tamazula | JAL | 03-Occidental | AUT | 10.47 | 35.7042
28 | Ingenio Tres Valles | VER | 02-Oriental | AUT | 12 | 0
29 | Kimberly-Clark de México | VER | 02-Oriental | AUT | 10 | 0
30 | Lorean Energy Group | COAH | 06-Noreste | AUT | 2.122 | 9.2
31 | Servicios de Agua y Drenaje de Monterrey,Gobierno del Estado de Nuevo León, Planta Dulces Nombres | NL | 06-Noreste | AUT | 9.2 | 0.385
32 | Servicios de Agua y Drenaje de Monterrey,Gobierno del Estado de Nuevo León, Planta Norte | NL | 06-Noreste | AUT | 1.6 | 0
33 | Sociedad Autoabastecedora de Energía Verde de Aguascalientes | AGS | 03-Occidental | AUT | 2.615 | 8.143
34 | TMQ Generación Energía Renovable | QRO | 03-Occidental | AUT | 1.373 | 3.898
35 | Transformadora de Energía Eléctrica de Juárez | CHIH | 05-Norte | AUT | 6.4 | 26.684
36 | Alcoholera de Zapopan | VER | 02-Oriental | COG | 8 | 7.17
37 | Atlatec | QRO | 03-Occidental | COG | 1.049 | 6.25
38 | Atlatec, Planta El Ahogado | JAL | 03-Occidental | COG | 2.83 | 6.308
39 | Bio Pappel, Planta Atenquique | JAL | 03-Occidental | COG | 15.5 | 37.99
40 | Bioeléctrica de Occidente | NAY | 03-Occidental | COG | 35.36 | 1.9955
41 | Bioenergía de Nuevo León | NL | 06-Noreste | COG | 16.96 | 80.698
42 | Conservas La Costeña y Jugomex | MEX | 01-Central | COG | 0.971 | 7.638
43 | Energía Renovable de Cuautla | MOR | 01-Central | COG | 1.065 | 0
44 | GAT Energía | VER | 02-Oriental | COG | 45 | 14.27
45 | Huixtla Energía | CHIS | 02-Oriental | COG | 12 | 27.3679
46 | Ideal Saneamiento de Saltillo | COAH | 06-Noreste | COG | 0.857 | 4.581
47 | Piasa Cogeneración | VER | 02-Oriental | COG | 40 | 155.84
48 | Tala Electric | JAL | 03-Occidental | COG | 25 | 105.663
49 | Tampico Renewable Energy | VER | 06-Noreste | COG | 40 | 16.795
50 | Energreen Energía PI | MEX | 01-Central | GEN | 0.6 | 0.197
51 | Ingenio Lázaro Cárdenas | MICH | 03-Occidental | GEN | 5.5 | 9.981
52 | Ingenio San Francisco Ameca_GEN | JAL | 03-Occidental | GEN | 7.8 | 3.475
53 | Renova Atlatec | JAL | 03-Occidental | GEN | 11.408 | 0
54 | Ener-G | DGO | 05-Norte | P.P. | 1.6 | 1.358
55 | Central Motzorongo | VER | 02-Oriental | U.P.C. | 20 | 19.78
56 | Compañía Azucarera La Concepción | VER | 02-Oriental | U.P.C. | 4.2 | 0.528
57 | Compañía Industrial Azucarera | VER | 02-Oriental | U.P.C. | 5.5 | 12.646
58 | Fideicomiso Ingenio Atencingo | PUE | 02-Oriental | U.P.C. | 15 | 19.0811
59 | Fideicomiso Ingenio Casasano | MOR | 01-Central | U.P.C. | 3.4 | 4.9208
60 | Fideicomiso Ingenio La Providencia | VER | 02-Oriental | U.P.C. | 7 | 9.48
61 | Ingenio El Carmen | VER | 02-Oriental | U.P.C. | 6.75 | 7.17
62 | Ingenio El Modelo | VER | 02-Oriental | U.P.C. | 9 | 15.4965
63 | Ingenio El Potrero | VER | 02-Oriental | U.P.C. | 10 | 21.6498
64 | Ingenio El Refugio | OAX | 02-Oriental | U.P.C. | 4 | 0.256
65 | Ingenio La Gloria | VER | 02-Oriental | U.P.C. | 52.5 | 36.142
66 | Ingenio La Margarita | OAX | 02-Oriental | U.P.C. | 7.3 | 27.6
67 | Ingenio Mahuixtlán | VER | 02-Oriental | U.P.C. | 3.26 | 4.57
68 | Ingenio Pánuco | VER | 06-Noreste | U.P.C. | 17.6 | 31.794
69 | Ingenio Plan de Ayala | SLP | 06-Noreste | U.P.C. | 16 | 13.975
70 | Ingenio Quesería | COL | 03-Occidental | U.P.C. | 5.5 | 23.8038
71 | Ingenio San José de Abajo | VER | 02-Oriental | U.P.C. | 8 | 13.891
72 | Ingenio San Miguel del Naranjo | SLP | 03-Occidental | U.P.C. | 49.3 | 95.156
73 | Ingenio San Nicolás | VER | 02-Oriental | U.P.C. | 14.4 | 42.221
74 | Ingenio Santa Clara | MICH | 03-Occidental | U.P.C. | 9.1 | 12.767
75 | Santa Rosalia de La Chontalpa | TAB | 02-Oriental | U.P.C. | 25.2 | 20.058
Total3/ |  |  |  |  | 888.777 | 1471.433
1/ AUT: Autoabastecimiento; COG: Cogeneración; GEN: Generación; P.P: Pequeña Producción; U.P.C: Usos Propios Continuos. 2/ Incluye la generación reportada por centrales eléctricas en fase de pruebas. 3/ Los totales pueden no coincidir por redondeo. Información preliminar al cierre de 2016.
Fuente: Elaborado por la SENER con información de la CFE, la CRE y el CENACE.

## Anexo Tabla 2.3.13.
TABLA 2.3.13. CENTRALES DE GENERACIÓN DE COGENERACIÓN EFICIENTE 2016
(Megawatt/Gigawatt-hora)
No. | Nombre | Entidad Federativa | Región de Control | Esquema1/ | Capacidad Total (MW) | Generación Bruta2/ (GWh)
1 | CE G. Sanborns | CDMX | 01-Central | COG | 1.154 | 5.814
2 | CE G. Sanborns 2 | CDMX | 01-Central | COG | 0.999 | 3.482
3 | CE G. Sanborns Satélite | MEX | 01-Central | COG | 0.999 | 3.828
4 | Cogeneración de Energía Limpia de Cosoleacaque | VER | 02-Oriental | COG | 118 | 705.238
5 | Energía Infra | VER | 02-Oriental | COG | 144.95 | 48.2439
6 | Energía MK KF | TAMS | 06-Noreste | COG | 35.93 | 271.231
7 | Energía San Pedro | NL | 06-Noreste | COG | 2 | 0.53321
8 | Enerkin | YUC | 07-Peninsular | COG | 13.125 | 15.56
9 | Iberdrola Cogeneración Ramos | COAH | 06-Noreste | COG | 60.1 | 260.68
10 | Igsapak Cogeneración | HGO | 01-Central | COG | 60 | 223.407
11 | Industrias de Hule Galgo | HGO | 01-Central | COG | 6.6 | 14.371
12 | Papeles y Conversiones de México | NL | 06-Noreste | COG | 5.2 | 13.84
13 | Pemex-Gas y Petroquímica Básica, Complejo Procesador de Gas Nuevo Pemex | TAB | 02-Oriental | COG | 367.4 | 2652.754
14 | Productora de Papel | NL | 06-Noreste | COG | 18 | 86.724
15 | Productos Alimenticios La Moderna | JAL | 03-Occidental | COG | 3.768 | 11.3983
16 | Produtos Farmacéuticos | AGS | 03-Occidental | COG | 4.1 | 28.5284
17 | Promax Energía | NL | 06-Noreste | COG | 16.2 | 0
18 | Sánchez | CDMX | 01-Central | COG | 1.884 | 7.0229
19 | Sistemas Energéticos Sisa | VER | 02-Oriental | COG | 64 | 253.2574
20 | Sistemas Energéticos Sisa, Planta II | VER | 02-Oriental | COG | 64 | 46.3914
21 | Sky EPS Supply | PUE | 02-Oriental | COG | 27.2 | 237.573
22 | Sky EPS Supply SM | PUE | 02-Oriental | COG | 20.4 | 163.123
Total3/ |  |  |  |  | 1036.009 | 5053.0006
1/ COG: Cogeneración. 2/ Incluye la generación reportada por centrales eléctricas en fase de pruebas. 3/ Los totales pueden no coincidir por redondeo. Información preliminar al cierre de 2016.
Fuente: Elaborado por la SENER con información de la CFE, la CRE y el CENACE.

## Anexo Tabla 2.4.1.
TABLA 2.4.1. PERMISOS OTORGADOS O TRAMITADOS AL AMPARO DE LA LEY DEL SERVICIO PÚBLICO DE ENERGÍA ELÉCTRICA
Esquema | Definición | Fundamento
Autoabastecimiento | Se entiende como autoabastecimiento a la utilización de energía eléctrica para fines de autoconsumo siempre y cuando dicha energía provenga de plantas destinadas a la satisfacción de las necesidades del conjunto de copropietarios o socios. En el caso de ser varios los solicitantes para fines de autoabastecimiento a partir de una central eléctrica, éstos tendrán el carácter de copropietarios de la misma o constituirán al efecto una sociedad cuyo objeto sea la generación de energía eléctrica para satisfacción del conjunto de las necesidades de sus socios. La sociedad permisionaria no podrá entregar energía eléctrica a terceras personas físicas o morales que no formen parte de la sociedad al aprobarse el proyecto original que incluya planes de expansión, excepto cuando se autorice la cesión de derechos o la modificación de dichos planes. El permiso otorgado bajo la modalidad de autoabastecimiento tendrá una duración indefinida, a menos que se presente el cambio de destino de la energía eléctrica generada, lo cual requerirá el otorgamiento de un nuevo permiso y modalidad en términos de la LIE. | Artículos 36, fracción I, de la LSPEE, 78 y 101 de su Reglamento.
Cogeneración | Se define como cogeneración a: I) La producción de energía eléctrica conjuntamente con vapor u otro tipo de energía térmica secundaria, o ambas; II) La producción directa o indirecta de energía eléctrica a partir de energía térmica no aprovechada en los procesos de que se trate, o III) La producción directa o indirecta de energía eléctrica utilizando combustibles producidos en los procesos de que se trate. En la modalidad de permiso de cogeneración es indispensable que la electricidad generada se destine a la satisfacción de las necesidades de establecimientos asociados a la cogeneración, entendidos por tales, los de las personas físicas o morales que: a) Utilizan o producen el vapor, la energía térmica o los combustibles que dan lugar a los procesos base de la cogeneración, o b) Sean copropietarios de las instalaciones o socios de la sociedad de que se trate. El permiso otorgado bajo la modalidad de cogeneración tendrá una duración indefinida, a menos que se modifique el destino de la energía eléctrica generada, lo cual requerirá el otorgamiento de un nuevo permiso y modalidad en términos de la LIE. | Artículos 36, fracción II, de la LSPEE, 78, 103 y 104 de su Reglamento.
Producción independiente (PIE) | Corresponde a la generación de energía eléctrica proveniente de una planta con capacidad mayor de 30 MW, destinada exclusivamente para su venta a la CFE, quedando ésta legalmente obligada a adquirirla en los términos y condiciones económicas que se convengan, o a la exportación . El permiso bajo esta modalidad se otorga por un plazo de hasta treinta años. El mismo puede ser renovado a su término siempre que cumpla con las disposiciones legales aplicables. | Artículos 36, fracción III, de la LSPEE, 78 y 108 de su Reglamento.
Pequeña Producción | Corresponde a la generación de energía eléctrica destinada a: I) La venta a la CFE de la totalidad de la electricidad generada, la capacidad del proyecto, en un área determinada, no podrá exceder los 30 MW, II) El autoabastecimiento de pequeñas comunidades rurales o áreas aisladas que carezcan del servicio de energía eléctrica, en cuyo caso los proyectos no podrán exceder de 1 MW, y III) La exportación, dentro del límite máximo de 30 MW . Respecto a los incisos I y III, el permisionario no podrá ser titular, en una misma área de pequeña producción, de proyectos cuya suma de potencia exceda de 30 MW. En relación al inciso II, los solicitantes del permiso, tratándose de pequeñas comunidades rurales o áreas aisladas deberán: I) Constituir cooperativas de consumo, copropiedades, asociaciones o sociedades civiles, o celebrar convenios de cooperación solidaria para dicho propósito de autoabastecimiento, y II) Mencionar las personas a quienes se hará entrega de la energía eléctrica y las condiciones en que se efectuará la misma a los consumidores finales, de acuerdo con las bases que se establezcan en los convenios respectivos. El permiso otorgado bajo la modalidad de pequeña producción tendrá una duración indefinida, a menos que se presente el cambio de destino de la energía eléctrica generada, lo cual requerirá el otorgamiento de un nuevo permiso y modalidad en términos de la LIE. | Artículos 36, fracción IV, de la LSPEE, 78 y 111 de su Reglamento.
Importación | Se otorgan permisos para importación de energía eléctrica por parte de personas físicas o morales, destinada exclusivamente al abastecimiento para usos propios, proveniente de plantas generadoras establecidas en el extranjero mediante actos jurídicos celebrados directamente entre el abastecedor de la electricidad y el consumidor de la misma. El permiso otorgado bajo la modalidad de importación tendrá una duración indefinida, a menos que se presente el cambio de destino de la energía eléctrica generada, lo cual requerirá de un nuevo permiso y modalidad en términos de la LIE. | Artículos 36, fracción V, de la LSPEE, 78 y 120 de su Reglamento.
Exportación | Se otorgan permisos para exportación de electricidad generada por proyectos de cogeneración, producción independiente y pequeña producción que cumplan las disposiciones legales y reglamentarias aplicables según los casos. Los permisionarios de exportación no podrán enajenar dentro del territorio nacional la energía eléctrica generada, salvo que obtengan permiso para cambiar el destino de la misma. El permiso otorgado bajo la modalidad de exportación tendrá una duración indefinida, a menos que se presente el cambio de destino de la energía eléctrica generada, para lo que se requiere ajustarse a las modalidades de generación en términos de la LIE. | Artículos 36, fracción V, de la LSPEE, 78 y 116 de su Reglamento.
Usos Propios Continuos | Se otorgaron permisos de autoabastecimiento de energía eléctrica destinada a la satisfacción de necesidades propias de personas físicas o morales individualmente consideradas, siendo condición indispensable la imposibilidad o la inconveniencia del suministro del servicio de energía eléctrica por parte de la CFE. Los titulares de los permisos quedan obligados a contribuir, en la medida de sus posibilidades con energía eléctrica para el servicio público, cuando por causas de fuerza mayor o caso fortuito el servicio público se interrumpa o restrinja y únicamente por el lapso que comprenda la interrupción o la restricción. Asimismo, dichos permisos tendrán duración indefinida mientras subsistan los fines para los que fueron otorgados, la conveniencia pública de realizarlos y se cumplan las normas legales aplicables. | Artículo 36 de la LSPEE, publicada en el DOF el 22 de diciembre de 1975.
Fuente: Elaborado por la SENER.

## Anexo Tabla 2.6.1.
TABLA 2.6.1. CAPACIDAD DE ENLACES ENTRE LAS 53 REGIONES DE TRANSMISIÓN DEL SEN 2016
Región Control/Enlace/Subestación |  | No. de circuito | Tensión (kV) | Capacidad1/ (MW)
01-CENTRAL
QUERÉTARO (30) | CENTRAL (31) |  | 400 / 230 | 1400
Querétaro Maniobras | Tula | 1 | 400
Querétaro Maniobras | Tula | 2 | 400
Héroes de Carranza | Tula | 1 | 230
La Manga | Valle de México | 1 | 230
Dañu | Jilotepec | 1 | 230
LÁZARO CÁRDENAS (29) | CENTRAL (31) |  | 400 / 115 | 3000
Pitirera | Donato Guerra | 1 | 400
Pitirera | Donato Guerra | 2 | 400
Los Azufres | Ciudad Hidalgo | 1 | 115
Lázaro Cárdenas | Donato Guerra | 1 | 400
POZA RICA (32) | CENTRAL (31) |  | 400 | 4000
Poza Rica | Pachuca Potencia | 1 | 400
Tuxpan | Texcoco | 1 | 400
Tuxpan | Texcoco | 2 | 400
Tuxpan | Texcoco | 3 | 400
Tres Estrellas | Teotihuacán | 1 | 400
Tres Estrellas | Teotihuacán | 2 | 400
PUEBLA (34) | CENTRAL (31) |  | 400 / 230 / 85 | 3000
San Martín Potencia | Texcoco | 1 | 400
San Lorenzo Potencia | Texcoco | 1 | 400
Yautepec | Topilejo | 1 | 400
Yautepec | Topilejo | 2 | 400
Yautepec | Topilejo | 3 | 400
Zapata | Tianguistenco | 1 | 230
Zapata | Cuernavaca | 1 | 85
Zapata | Tabachines | 1 | 85
Zocac | Texcoco | 2 | 230
02-ORIENTAL
ACAPULCO (35) | PUEBLA (34) |  | 230 | 300
Mezcala | Zapata | 1 | 230
Mezcala | Zapata | 2 | 230
VERACRUZ (33) | PUEBLA (34) |  | 400 | 1200
Laguna Verde | Puebla II | 1 | 400
Laguna Verde | Cruz Azul Maniobras | 1 | 400
VERACRUZ (33) | TEMASCAL (36) |  | 230 | 440
Manlio Fabio Altamirano | Temascal II | 2 | 230
Manlio Fabio Altamirano | Temascal II | 1 | 230
Manlio Fabio Altamirano | Amatlán II | 2 | 230
Manlio Fabio Altamirano | Amatlán II | 1 | 230
VERACRUZ (33) | POZA RICA (32) |  | 400 | 750
Laguna Verde | Papantla | 1 | 400
GRIJALVA (39) | TEMASCAL (36) |  | 400 | 2800
Manuel Moreno T./ Malpaso | Juile | 1 | 400
Manuel Moreno Torres | Juile | 2 | 400
Manuel Moreno Torres | Juile | 3 | 400
GRIJALVA (39) | COATZACOALCOS (37) |  | 400 | 2100
Malpaso II | Minatitlán II | 1 | 400
Malpaso II | Minatitlán II | 2 | 400
Malpaso II | Coatzacoalcos II | 1 | 400
COATZACOALCOS (37) | TEMASCAL (36) |  | 400 | 1750
Minatitlán II | Temascal II | 1 | 400
Chinameca Potencia | Temascal II | 1 | 400
POZA RICA (32) | PUEBLA (34) |  | 230 | 310
Mazatepec | Zocac | 1 | 230
Jalacingo | Zocac | 1 | 230
TEMASCAL (36) | PUEBLA (34) |  | 400 | 3000
Temascal II | Ojo de Agua Potencia | 1 | 400
Temascal II | Puebla II/Ojo de Agua Potencia | 1 | 400
Temascal II | Tecali | 1 | 400
Cerro de Oro | Tecali | 1 | 400
Cerro de Oro | Tecali | 1 | 400
IXTEPEC (40) | TEMASCAL (36) |  | 400 / 230 | 2500
Ixtepec Potencia | Juile | 1 | 400
Ixtepec Potencia | Juile | 2 | 400
Juchitán II | Juile | 1 | 230
Matías Romero | Juile | 1 | 230
Matías Romero | Juile | 2 | 230
GRIJALVA (39) | TABASCO (38) |  | 400 / 230 | 1400
Malpaso II | Peñitas | 1 | 230
Malpaso II | Peñitas | 2 | 230
Malpaso II | Tabasco | 1 | 400
Malpaso II/ Manuel Moreno T. | Tabasco | 2 | 400
03-OCCIDENTAL
TEPIC (22) | GUADALAJARA (23) |  | 400 | 1200
Tepic II | Cerro Blanco | 1 | 400
Tepic II | Cerro Blanco | 2 | 400
MANZANILLO (27) | GUADALAJARA (23) |  | 400 / 230 | 2100
Manzanillo | Acatlán | 1 | 400
Manzanillo | Atequiza | 1 | 400
Tapeixtles/Guzmán Potencia | Mazamitla | 1 | 400
Colima II/Guzmán Potencia | Ciudad Guzmán | 1 | 230
GUADALAJARA (23) | AGUASCALIENTES (24) |  | 400 | 1000
Atequiza | Aguascalientes Potencia | 1 | 400
Ixtlahuacán | Aguascalientes Potencia | 1 | 400
GUADALAJARA (23) | SALAMANCA (26) |  | 400 | 700
Atequiza | Salamanca II | 1 | 400
GUADALAJARA (23) | CARAPAN (28) |  | 400 / 230 | 700
Mazamitla | Carapan/Purépecha | 1 | 400
Ocotlán | Zamora | 1 | 230
GUADALAJARA (23) | LÁZARO CÁRDENAS (29) |  | 400 | 600
Mazamitla | Pitirera | 1 | 400
LÁZARO CÁRDENAS (29) | CARAPAN (28) |  | 400 | 600
Lázaro Cárdenas | Carapan | 1 | 400
CARAPAN (28) | SALAMANCA (26) |  | 400 / 230 | 700
Carapan | Salamanca II | 1 | 400
Carapan | Abasolo II | 1 | 230
AGUASCALIENTES (24) | SALAMANCA (26) |  | 400 / 230 | 1400
Potrerillos | Las Fresas | 1 | 400
Potrerillos | Las Fresas | 2 | 400
León II | Irapuato II | 1 | 230
León II/León IV/Silao II | Irapuato II | 1 | 230
Silao II | Irapuato II | 2 | 230
SAN LUIS POTOSÍ (25) | AGUASCALIENTES (24) |  | 400 / 230 | 1300
El Potosí | Cañada | 1 | 400
El Potosí | Aguascalientes Potencia | 1 | 400
San Luis I | Aguascalientes Oriente | 1 | 230
Villa de Reyes | Aguascalientes Potencia | 1 | 230
QUERÉTARO (30) | SAN LUIS POTOSÍ (25) |  | 230 | 300
San Luis de la Paz II | Villa de Reyes | 1 | 230
San Luis de la Paz II | Villa de Reyes | 2 | 230
SALAMANCA (26) | QUERÉTARO (30) |  | 400 / 230 | 1500
Salamanca PV | Santa María | 1 | 400
Salamanca PV | Santa María | 2 | 400
Salamanca PV | Celaya III | 1 | 400
Salamanca PV | Celaya III | 2 | 230
LÁZARO CÁRDENAS (29) | ACAPULCO (35) |  | 400 / 230 / 115 | 350
Lázaro Cárdenas Potencia | Ixtapa Potencia | 1 | 230
Lázaro Cárdenas Potencia | Ixtapa Potencia | 1 | 4002/
Lázaro Cárdenas | La Unión | 1 | 115
04-NOROESTE
CANANEA (2) | MOCTEZUMA (8) |  | 400 | 380
Nacozari | Nuevo Casas Grandes | 1 | 4002/
Nacozari | Nuevo Casas Grandes | 2 | 4002/
CANANEA (2) | HERMOSILLO (1) |  | 400 / 230 | 870
Observatorio | Santa Ana | 1 | 230
Cananea | Santa Ana | 2 | 230
Nacozari | Hermosillo III | 1 | 230
Nacozari | Hermosillo V | 1 | 400
Nacozari | Hermosillo V | 2 | 400
HERMOSILLO (1) | OBREGÓN (3) |  | 230 | 630
Hermosillo IV | Guaymas Cereso | 1 | 230
Hermosillo V | Planta Guaymas II | 1 | 230
Hermosillo V | Planta Guaymas II | 2 | 230
OBREGÓN (3) | LOS MOCHIS (4) |  | 400 / 230 | 600
Pueblo Nuevo | Los Mochis II | 2 | 230
El Mayo | Los Mochis II | 1 | 230
Pueblo Nuevo | Choacahui | 1 | 4002/
CULIACÁN (5) | LOS MOCHIS (4) |  | 400 / 230 | 750
Culiacán III | Guamúchil II | 1 | 230
Culiacán III | Guamúchil II | 2 | 230
La Higuera | Choacahui | 1 | 400
La Higuera | Choacahui | 2 | 400
MAZATLÁN (6) | CULIACÁN (5) |  | 400 / 230 | 1450
El Habal | Culiacán Potencia | 1 | 230
El Habal | Culiacán Potencia | 2 | 230
Mazatlán II | La Higuera | 1 | 400
Mazatlán II | La Higuera | 2 | 400
MAZATLÁN (6) | TEPIC (22) |  | 400 | 1380
Mazatlán II | Tepic | 1 | 400
Mazatlán II | Tepic | 2 | 400
05-NORTE
JÚAREZ (7) | MOCTEZUMA (8) |  | 230 | 640
Samalayuca | Moctezuma | 1 | 230
Samalayuca | Moctezuma | 2 | 230
Samalayuca | Moctezuma | 3 | 230
MOCTEZUMA (8) | CHIHUAHUA (9) |  | 400 / 230 | 640
Moctezuma | Chihuahua Norte | 1 | 230
Moctezuma | Chihuahua Norte | 2 | 230
Moctezuma | El Encino | 1 | 400
CHIHUAHUA (9) | LAGUNA (11) |  | 230 | 330
Camargo II | Gómez Palacio | 1 | 230
Camargo II | Gómez Palacio | 2 | 230
LAGUNA (11) | DURANGO (10) |  | 400 / 230 | 550
Torreón Sur | Jerónimo Ortiz | 1 | 400
Lerdo | Durango II | 1 | 230
DURANGO (10) | AGUASCALIENTES (24) |  | 230 | 300
Jerónimo Ortiz | Fresnillo Potencia | 1 | 230
DURANGO (10) | MAZATLÁN (6) |  | 400 / 230 | 600
Durango II | Mazatlán | 1 | 230
Jerónimo Ortiz | Mazatlán | 1 | 400
LAGUNA (11) | SALTILLO (17) |  | 400 / 230 | 550
Andalucía | Saltillo | 1 | 230
Torreón Sur/Villanueva | Ramos Arizpe Potencia | 1 | 400
RÍO ESCONDIDO (12) | CHIHUAHUA (9) |  | 400 | 500
Río Escondido | Hércules | 1 | 400
06-NORESTE
RÍO ESCONDIDO (12) | NUEVO LAREDO (13) |  | 400 / 230 | 400
Carbón II | Arroyo del Coyote | 1 | 400
Río Escondido | Arroyo del Coyote | 1 | 230
Río Escondido | Ciudad Industrial | 1 | 230
REYNOSA (14) | NUEVO LAREDO (13) |  | 138 | 100
Reynosa | Falcón | 1 | 138
Reynosa | Falcón | 1 | 138
MATAMOROS (15) | REYNOSA (14) |  | 400 / 230 / 138 | 1400
CC Anáhuac | Aeropuerto | 1 | 400
CC Anáhuac | Guerreño | 1 | 400
CC Anáhuac | Río Bravo | 1 | 230
Matamoros | Río Bravo | 1 | 138
Matamoros | Río Bravo | 1 | 138
RÍO ESCONDIDO (12) | MONTERREY (16) |  | 400 / 230 | 2100
Carbón II | Lampazos | 1 | 400
Carbón II | Lampazos | 1 | 400
Carbón II | Frontera | 1 | 400
Río Escondido | Frontera | 1 | 400
Nueva Rosita | Monclova | 1 | 230
REYNOSA (14) | MONTERREY (16) |  | 400 / 230 | 1810
Aeropuerto | Ternium Man. | 1 | 400
Aeropuerto | Villa de García | 1 | 400
Aeropuerto | Glorias | 1 | 400
Aeropuerto | Huinalá | 1 | 230
HUASTECA (19) | GÜÉMEZ (21) |  | 400 | 1700
Champayán | Güémez/Tres Mesas | 1 | 400
Champayán | Güémez/Tres Mesas | 1 | 400
GÜÉMEZ (21) | MONTERREY (16) |  | 400 | 1500
Güémez | Lajas | 2 | 400
Güémez | Lajas | 1 | 400
SALTILLO (17) | AGUASCALIENTES (24) |  | 400 | 1260
Primero de Mayo | Cañada | 1 | 400
Primero de Mayo | Cañada | 1 | 400
HUASTECA (19) | POZA RICA (32) |  | 400 / 230 | 1450
Tamos | Poza Rica II | 1 | 400
Tamos | Poza Rica II | 1 | 400
Minera Autlán | Pantepec | 1 | 230
VALLES (18) | SAN LUIS POTOSÍ (25) |  | 400 | 1500
Anáhuac Potencia | El Potosí | 1 | 400
Anáhuac Potencia | El Potosí | 1 | 400
TAMAZUNCHALE (20) | QUERÉTARO (30) |  | 400 | 1750
Las Mesas | Querétaro Maniobras | 1 | 400
Las Mesas | Querétaro Maniobras | 1 | 400
HUASTECA (19) | VALLES (18) |  | 400 | 1050
Champayán | Anáhuac Potencia | 1 | 400
Champayán | Anáhuac Potencia | 1 | 400
Altamira | Anáhuac Potencia | 1 | 400
HUASTECA (19) | TAMAZUNCHALE (20) |  | 400 | 1200
Champayán | Las Mesas | 1 | 400
Champayán | Las Mesas | 1 | 400
MONTERREY (16) | SALTILLO (17) |  | 400 / 230 | 1450
Villa de García | Ramos Arizpe Potencia | 1 | 400
Villa de García | Ramos Arizpe Potencia | 1 | 400
Villa de García | Saltillo | 1 | 230
Villa de García | Cementos Apasco | 1 | 230
07-PENINSULAR
TABASCO (38) | LERMA (41) |  | 400 / 230 | 1200
Los Ríos | Santa Lucía | 1 | 230
Macuspana II | Santa Lucía | 1 | 230
Tabasco | Escárcega Potencia | 1 | 400
Tabasco | Escárcega Potencia | 2 | 400
LERMA (41) | MÉRIDA (42) |  | 400 / 230 / 115 | 800
Lerma | Mérida II | 1 | 115
Lerma | Ticul II | 1 | 230
Escárcega Potencia | Ticul II | 1 | 400
Escárcega Potencia | Ticul II | 2 | 400
MÉRIDA (42) | CANCÚN (43) |  | 400 / 230 / 115 | 800
Chemax | Nizuc | 1 | 115
Valladolid | Tulum | 1 | 115
Valladolid | Balam | 1 | 230
Valladolid | Nizuc | 1 | 230
Dzitnup | Riviera Maya | 1 | 400
Dzitnup | Riviera Maya | 2 | 400
MÉRIDA (42) | CHETUMAL (44) |  | 230 / 115 | 150
Kambul | Polyuc | 1 | 115
Ticul II | Xul-Ha | 1 | 230
CANCÚN (43) | COZUMEL (45) |  | 34.5 | 54
Playa del Carmen | Chankanaab II | 1 | 34.5
Playa del Carmen | Chankanaab II | 2 | 34.5
LERMA (41) | CHETUMAL (44) |  |  | 206
Escárcega Potencia | Xul-Ha | 1 | 2303/
Xpujil | Xul-Ha | 2 | 2303/
08-BAJA CALIFORNIA
TIJUANA (46) | MEXICALI (48) |  | 230 | 510
La Herradura | Rumorosa | 1 | 230
La Herradura | La Rosita | 1 | 230
TIJUANA (46) | ENSENADA (47) |  | 230 / 115 /69 | 255
Popotla | El Sauzal | 1 | 115
Puerto Nuevo | Misión | 1 | 115
Vallecitos | Valle de las Palmas | 1 | 69
Presidente Juárez | Lomas | 1 | 230
Presidente Juárez | La Jovita | 1 | 230
WECC (EUA) | TIJUANA (46) |  | 230 | 408
Otay | Tijuana I | 1 | 230
Imperial Valley | La Rosita | 1 | 230
MEXICALI (48) | SAN LUIS RíO COLORADO (49) |  | 161 / 230 | 315
Mexicali II | Ruíz Cortines | 1 | 161
Cerro Prieto I | Ruíz Cortines | 1 | 161
Cerro Prieto II | Chapultepec | 1 | 230
Cerro Prieto II | San Luis Rey | 1 | 230
09-BAJA CALIFORNIA SUR
VILLA CONSTITUCIÓN (50) | LA PAZ (51) |  | 115 | 90
Villa Constitución | Las Pilas | 1 | 115
Villa Constitución | Las Pilas | 2 | 115
LA PAZ (51) | LOS CABOS (52) |  | 230 / 115 | 180
Olas Altas | El Palmar | 1 | 230
Olas Altas | El Palmar | 2 | 230
El Triunfo | Santiago | 1 | 115
Total4/ |  |  |  | 74208
1/ Bajo condiciones de demanda máxima (verano). 2/ Operación inicial en 230 Kv. 3/Fecha de entrada en operación mayo 2017 4/ Los totales pueden no coincidir por redondeo. La Región Mulegé es un sistema aislado por lo que no cuenta con enlaces. Información preliminar al cierre de 2016.
Fuente: Elaborado por la SENER con datos del CENACE.

## Anexo Tabla 2.6.2.
TABLA 2.6.2. RESUMEN DE KILÓMETROS DE LÍNEAS DE TRANSMISIÓN POR ENTIDAD FEDERATIVA 2016
(Kilómetros)
No. | Entidad Federativa | Categoría |  | Total (km)
|  | 400 kV | 230 kV
1 | Aguascalientes | 280.66 | 420.58 | 701.24
2 | Baja California | - | 996.83 | 996.83
3 | Baja California Sur | - | 374.6 | 374.6
4 | Campeche | 728 | 566 | 1294
5 | Ciudad de México | 164 | 431.57 | 595.57
6 | Coahuila | 1819.73 | 1032.83 | 2852.56
7 | Colima | 215 | 174 | 389
8 | Chiapas | 1120.72 | 322.94 | 1443.66
9 | Chihuahua | 214 | 4012.58 | 4226.58
10 | Durango | 189 | 886 | 1075
11 | Guanajuato | 531.24 | 1022 | 1553.24
12 | Guerrero | 293 | 1178 | 1471
13 | Hidalgo | 655.4 | 694.56 | 1349.96
14 | Jalisco | 1802.2 | 1063.6 | 2865.8
15 | Estado de México | 1072.5 | 1062.95 | 2135.45
16 | Michoacán | 985 | 613 | 1598
17 | Morelos | 217.5 | 261.71 | 479.21
18 | Nayarit | 661 | 197 | 858
19 | Nuevo León | 1794.19 | 448.44 | 2242.63
20 | Oaxaca | 833.99 | 1051.97 | 1885.96
21 | Puebla | 1671.9 | 339.38 | 2011.28
22 | Querétaro | 375.5 | 308 | 683.5
23 | Quintana Roo | 154 | 519 | 673
24 | San Luis Potosí | 1211.16 | 663.5 | 1874.66
25 | Sinaloa | 1439.7 | 1571.59 | 3011.29
26 | Sonora | - | 4557.45 | 4557.45
27 | Tabasco | 302.7 | 667.91 | 970.61
28 | Tamaulipas | 1257.95 | 565.14 | 1823.09
29 | Tlaxcala | 197 | 289.8 | 486.8
30 | Veracruz | 3366.05 | 1104.36 | 4470.41
31 | Yucatán | 569 | 758 | 1327
32 | Zacatecas | 592.04 | 410.4 | 1002.44
Total |  | 24714.13 | 28565.69 | 53279.82
Fuente: Elaborado por la SENER con datos de la CFE.